## 1 зона (Окинский)
Номенклатура строительных ресурсов, учтенных в ресурсно-технологических моделях, на основании которых производится расчет прогнозных индексов изменения сметной стоимости строительно-монтажных работ
Республика Бурятия, 1 зона (Окинский район) 3 квартал 2023 года
№ п.п. | Код ресурса (сокращенный) | Наименование в КСР | Единица измерения в КСР | Текущие цены на строительные ресурсы
1 | 3 | 4 | 5 | 6
Работы
|  | Тарифная ставка 1-го разряда | чел.-ч | 303.93
Материалы |  | Материалы
1 | 01.1.01.05-0015 | Листы хризотилцементные плоские прессованные, толщина 8 мм | м2 | 524.763
2 | 01.1.02.04-0012 | Картон асбестовый общего назначения, марка КАОН-1, толщина 4 и 6 мм | т | 84112.2562
3 | 01.1.02.08-1045 | Паронит марки ПМБ-1, толщина от 0,4 до 5 мм | кг | 333.9832
4 | 01.2.01.01-0001 | Битум нефтяной дорожный МГ 40/70, МГ 70/130, МГ 130/200, СГ 40/70, СГ 70/130, СГ 130/200 | т | 50116.0168
5 | 01.2.01.01-1022 | Битум нефтяной дорожный БНД 60/90 | т | 47481.7381
6 | 01.2.01.01-1026 | Битум нефтяной дорожный БНД 90/130 | т | 35506.0881
7 | 01.2.01.02-0021 | Битум нефтяной модифицированный кровельный БНМ-55/60 | т | 62604.006
8 | 01.2.01.02-0041 | Битум нефтяной строительный кровельный БНК-45/190, БНК-40/180 | т | 63096.7818
9 | 01.2.01.02-0042 | Битум нефтяной строительный кровельный БНК-90/30 | т | 63096.7818
10 | 01.2.01.02-0054 | Битум нефтяной строительный БН-90/10 | т | 50116.0168
11 | 01.2.03.01-0011 | Вяжущее полимерно-битумное дорожное ПБВ 60 | т | 60106.444
12 | 01.2.03.02-0001 | Грунтовка битумная под полимерное или резиновое покрытие | т | 175544.9787
13 | 01.2.03.03-0122 | Мастика битумно-полимерная гидроизоляционная, кровельная, для строительных конструкций и устройства (ремонта) кровли, холодная, готовая к применению, диапазон температур от -20 до +40 °C, прочность сцепления с металлом/бетоном не менее 0,9/0,6 МПа, расход для гидроизоляции/устройства кровли 2,5-3,5/3,8-5,7 кг/м2 при толщине слоя покрытия 2 мм | кг | 133.3901
14 | 01.2.03.07-0023 | Эмульсия битумно-дорожная | т | 54169.6199
15 | 01.2.03.07-0024 | Эмульсия битумно-катионная ЭБДК Б | т | 55019.6199
16 | 01.3.01.01-0002 | Бензин автомобильный АИ-98, АИ-95 | т | 70764.5045
17 | 01.3.01.01-0005 | Бензин автомобильный АИ-92 | т | 69775.9975
18 | 01.3.01.06-0041 | Смазка Литол-24 | кг | 313.7707
19 | 01.3.01.08-0001 | Топливо дизельное | т | 72241.0309
20 | 01.3.02.01-0002 | Азот газообразный технический | м3 | 457.8291
21 | 01.3.02.01-0003 | Азот жидкий технический | т | 111301.5087
22 | 01.3.02.02-0002 | Аргон газообразный, сорт высший | м3 | 643.2177
23 | 01.3.02.03-0012 | Ацетилен растворенный технический, марка Б | т | 1054012.5519
24 | 01.3.02.04-0001 | Водород газообразный технический | м3 | 764.2104
25 | 01.3.02.06-0011 | Углекислый газ | т | 79181.0874
26 | 01.3.02.07-0001 | Гелий | м3 | 2449.794
27 | 01.3.02.08-0001 | Кислород газообразный технический | м3 | 454.629
28 | 01.3.02.09-0001 | Газ сварочный (смесь аргона и углекислого газа) | м3 | 568.4393
29 | 01.3.02.09-0022 | Пропан-бутан смесь техническая | кг | 147.4801
30 | 01.3.02.10-0001 | Углерод четыреххлористый | кг | 537.4645
31 | 01.3.02.10-0002 | Углерод четыреххлористый химически чистый | кг | 1029.9511
32 | 01.3.02.11-0021 | Фреон | л | 967.7981
33 | 01.3.02.11-0031 | Элегаз | кг | 966.1692
34 | 01.3.04.01-0009 | Масло гидравлическое ИГП-30 | т | 131283.4756
35 | 01.3.04.02-0004 | Масло дизельное моторное М-10ДМ | кг | 140.284
36 | 01.3.04.03-0004 | Масло индустриальное И-30А | л | 161.5697
37 | 01.3.05.23-0211 | Хлор жидкий (канистра 25 кг) | шт | 6153.771
38 | 01.3.05.38-0141 | Карбоксиметилцеллюлоза (КМЦ) | кг | 371.0209
39 | 01.4.01.03-0082 | Долото трехшарошечное III 215,9 С-ГВ | шт | 39968.7712
40 | 01.4.01.03-0110 | Долото трехшарошечное III 295,3 С-ГВ | шт | 84853.3468
41 | 01.4.01.10-0016 | Шнек буровой, длина 1500 мм, диаметр 135 мм | шт | 6731.4762
42 | 01.4.03.01-0021 | Порошок (глинопорошок) бентонитовый для приготовления буровых растворов, выход раствора 8,0-11,0 м3/т | т | 34707.7029
43 | 01.5.01.03-0001 | Термопластик для разметки дорог без стеклошариков | кг | 127.4387
44 | 01.5.01.03-1020 | Стеклошарики световозвращающие для посыпки разметочных красок, фракция 100-600 мкм | т | 130582.7625
45 | 01.5.02.01-0033 | Ограждение дорожное одностороннее стальное, оцинкованное, минимальная удерживающая способность 250 кДж, высота 750 мм, шаг стоек 2000 мм, динамический прогиб до 1200 мм | 1000 м | 3486466.6888
46 | 01.5.02.01-0051 | Ограждение дорожное мостовое одностороннее стальное, оцинкованное, минимальная удерживающая способность 500 кДж, высота 1100 мм, шаг стоек 2000 мм, динамический прогиб до 1000 мм | м | 7587.4711
47 | 01.5.02.01-0104 | Секция стальная оцинкованная балки дорожного ограждения, длина 6320 мм, высота 312 мм, ширина 83 мм, толщина 4 мм | т | 143461.9023
48 | 01.5.02.10-0026 | Ограждение дорожное одностороннее четырехтросовое, оцинкованное, минимальная удерживающая способность 300 кДж, высота 1000 мм, шаг стоек 3000 мм, динамический прогиб до 1530 мм | 1000 м | 3005163.8684
49 | 01.5.03.03-0021 | Знак дорожный на оцинкованной подоснове со световозвращающей пленкой типа А, размеры 350х700 мм, тип 8.1.1, 8.1.3-8.12, 8.14-8.21.3 | шт | 939.4343
50 | 01.5.03.05-0022 | Стойка (опора) металлическая для дорожных знаков, окрашенная, диаметр 76 мм, толщина стенки 3 мм, высота 4000 мм | шт | 4663.5367
51 | 01.6.01.01-0002 | Листы гипсоволокнистые влагостойкие ГВЛВ, толщина 12,5 мм | шт | 368.8591
52 | 01.6.01.02-0006 | Листы гипсокартонные ГКЛ, толщина 12,5 мм | м2 | 208.949
53 | 01.6.01.02-0008 | Листы гипсокартонные влагостойкие ГКЛВ, толщина 12,5 мм | м2 | 320.0287
54 | 01.6.01.10-0001 | Плиты цементно-стружечные нешлифованные, толщина 10 мм | м2 | 735.4336
55 | 01.6.01.11-0033 | Плита облицовочная фиброцементная с покрытием полиуретановой краской, в комплекте с окрашенными оцинкованными планками заполнения стыков (горизонтальные, вертикальные, внешнего угла), толщина плиты 8 мм | м2 | 1299.3864
56 | 01.6.02.01-1000 | Обои бумажные гладкие, водостойкие при наклеивании, марка В-0 | м2 | 116.1377
57 | 01.6.02.01-1008 | Обои бумажные гладкие, устойчивые к трению, марка М-3 | м2 | 53.5453
58 | 01.6.02.01-1016 | Обои бумажные гладкие, однослойные, грунтованные, высокого способа печати, с повышенным закреплением красочного слоя, стеновые | м2 | 42.3813
59 | 01.6.03.03-0002 | Покрытие ковровое (ковролин) на джутовой основе | м2 | 745.7549
60 | 01.6.03.04-0092 | Линолеум ПВХ на вспененной подоснове антистатический, класс износостойкости 34/43, класс пожарной опасности КМ5 (Г4, В3, Д3, Т4, РП4), толщина защитного слоя 0,7 мм, толщина общая 2 мм, вес 2850 г/м2 | м2 | 717.2662
61 | 01.6.03.04-0120 | Линолеум ПВХ без подосновы, класс износостойкости 34/43, класс пожарной опасности КМ2 (Г1, В2, Д2, Т2, РП1), толщина 2 мм, вес 2950 г/м2 | м2 | 701.5633
62 | 01.6.03.04-0136 | Линолеум ПВХ на теплозвукоизолирующей подоснове, с печатным рисунком, толщина 3,3 мм | м2 | 660.6839
63 | 01.6.03.04-0221 | Линолеум ПВХ без основы, трудновоспламеняемый, толщина 1,8 мм | м2 | 670.908
64 | 01.6.04.01-0035 | Панели потолочные акустические из минерального волокна в комплекте с подвесной системой из оцинкованной стали, твердые, с кромкой ступенью, класс пожарной опасности КМ1, класс звукопоглощения А-В, толщина 18-20 мм | м2 | 1818.6352
65 | 01.6.04.01-0043 | Панели потолочные акустические из минерального волокна, твердые, с прямой кромкой, класс пожарной опасности КМ1, класс звукопоглощения C-D, толщина 15-17 мм | м2 | 855.8255
66 | 01.6.04.02-0011 | Панели потолочные декоративные из минерального волокна в комплекте с подвесной системой из оцинкованной стали, твердые, с прямой кромкой, класс пожарной опасности КМ1, класс звукопоглощения D-E, толщина 12 мм | м2 | 515.8089
67 | 01.6.04.05-0001 | Профиль фиксирующий (багет) стеновой невидимый для натяжного потолка | м | 34.0954
68 | 01.7.02.02-0021 | Бумага оберточная листовая | 1000м2 | 18140.5779
69 | 01.7.02.06-0017 | Картон строительный прокладочный, марка Б | т | 233603.5115
70 | 01.7.02.09-0002 | Шпагат бумажный, диаметр 2,5 мм | кг | 231.9909
71 | 01.7.03.01-0001 | Вода | м3 | 518.33
72 | 01.7.03.02-0001 | Сжатый воздух | 100 м3 | 49.16
73 | 01.7.03.04-0001 | Электроэнергия | кВт-ч | 5.625
74 | 01.7.05.09-0003 | Текстолит листовой А, толщина от 2,2 до 4,5 мм | кг | 879.9125
75 | 01.7.06.04-0005 | Ленты стеклотканевые армирующая с липким слоем для стыков листовых материалов, ширина 50 мм | 100 м | 397.0845
76 | 01.7.06.10-0011 | Ленты антикоррозионные, термоусаживающиеся полиэтиленовые с липким слоем с одной стороны для изоляции трубопроводов, цвет черный, ширина 450 мм, толщина 0,7 мм | м | 118.6139
77 | 01.7.06.10-0021 | Ленты термоуплотнительные для герметизации, с липким слоем с одной стороны, цвет черный, ширина 20 мм, толщина 2 мм | 10 м | 493.3098
78 | 01.7.07.12-0011 | Пленка оберточная гидроизоляционная, толщина 0,55 мм | м2 | 82.2011
79 | 01.7.07.29-0031 | Каболка | т | 170286.5667
80 | 01.7.08.02-0102 | Добавка адгезионная (катионное ПАВ) для изготовления асфальтобетонных смесей и полимерно-битумных вяжущих на основе полиаминоамидов и полиаминоимидазолинов, плотность при +20 °C от 0,93 до 0,99 г/см3, температура потери текучести до +15 °C | т | 258680.9342
81 | 01.7.08.04-0003 | Мел природный молотый | т | 26262.459
82 | 01.7.08.05-0006 | Добавка пластифицирующая к бетонным смесям | т | 136974.2581
83 | 01.7.11.04-0052 | Проволока сварочная без покрытия СВ-08Г2С, диаметр 2 мм | кг | 117.1392
84 | 01.7.11.07-0227 | Электроды сварочные для сварки низколегированных и углеродистых сталей УОНИ 13/45, Э42А, диаметр 4-5 мм | кг | 143.3264
85 | 01.7.12.05-0099 | Геотекстиль нетканый из полиэтиленового и полипропиленового волокна, термоскрепленный, поверхностная плотность 160 г/м2 | 10 м2 | 309.0359
86 | 01.7.12.05-0161 | Геополотно нетканое полиэфирное, иглопробивное, поверхностная плотность 300 г/м2 | м2 | 45.5332
87 | 01.7.12.05-1008 | Геополотно нетканое полипропиленовое, иглопробивное, термоскрепленное, поверхностная плотность 300 г/м2 | м2 | 65.3858
88 | 01.7.12.07-1014 | Георешетка нетканая композитная синтетическая, прочность при растяжении 30/5 кН/м | м2 | 129.8619
89 | 01.7.15.02-0082 | Болты стальные с шестигранной головкой, диаметр резьбы М8 (М10, М12, М14), длина 16-160 мм | т | 130128.0442
90 | 01.7.15.03-0038 | Болты стальные оцинкованные с шестигранной головкой и оцинкованной шестигранной гайкой, диаметр резьбы болта и гайки М36, длина болта 60-300 мм | кг | 221.639
91 | 01.7.15.03-0042 | Болты с гайками и шайбами строительные | кг | 136.7807
92 | 01.7.15.05-0015 | Гайки стальные шестигранные, диаметр резьбы М16 (М18) | т | 152364.0442
93 | 01.7.15.12-0050 | Шпильки стальные оцинкованные резьбовые, диаметр резьбы М16, длина 1100-2000 мм | т | 196529.603
94 | 01.7.17.06-1016 | Диск алмазный для настенных пил, диаметр 1200 мм | шт | 59811.8353
95 | 01.7.19.02-0023 | Манжеты резиновые уплотнительные для железобетонных напорных и низконапорных труб | кг | 715.2718
96 | 01.7.19.02-0031 | Кольца резиновые уплотнительные для муфтового соединения стыков хризотилцементных труб диаметром условного прохода 150 мм | кг | 440.5008
97 | 01.7.19.03-0081 | Манжета конусная резиновая для герметизации межтрубного пространства на переходах магистральных трубопроводов, со стяжными хомутами, диаметр трубопровода 530 мм, диаметр защитного кожуха 720 мм | шт | 8955.9297
98 | 01.7.19.04-0024 | Пластины резиновые технические ТМКЩ, толщина 2-40 мм | кг | 104.5026
99 | 01.7.19.06-0001 | Прокладка уплотнительная ПРП, диаметр 10 мм | м | 31.6277
100 | 01.7.19.13-0008 | Уплотнитель стеновой, диаметр 160 мм | шт | 994.7308
101 | 01.7.20.02-0002 | Войлок технический грубошерстный для изоляции, темный, толщина 8-10 мм | кг | 259.6223
102 | 01.7.21.01-0009 | Брикет из эпоксидно-щебеночного композита для сборных дренажных каналов, размеры 200х60 мм | м | 1891.6624
103 | 01.8.02.06-0074 | Стекло листовое М4, номинальная толщина 4 мм | м2 | 696.0184
104 | 01.8.02.08-0001 | Стеклопакеты двухслойные из неполированного стекла, толщина стекла 4 мм | м2 | 1937.6832
105 | 02.1.01.01-0006 | Грунт глинистый (глина) | м3 | 15937.5052
106 | 02.1.01.02-0003 | Грунт песчаный (пескогрунт) | м3 | 6859.3346
107 | 02.2.01.02-1072 | Гравий М 400-1000, фракция 10-20 мм | м3 | 6786.854
108 | 02.2.01.03-0014 | Гравий керамзитовый М 400, фракция 10-20 мм | м3 | 7994.9792
109 | 02.2.01.03-0021 | Гравий керамзитовый М 250, фракция 20-40 мм | м3 | 9940.9351
110 | 02.2.03.01-0015 | Камень бутовый М 1200, размер от 70 до 1000 мм | м3 | 6905.5443
111 | 02.2.04.03-0003 | Смесь песчано-гравийная природная | м3 | 6373.4443
112 | 02.2.04.03-0013 | Смесь песчано-гравийная обогащенная с содержанием гравия 35-50 % | м3 | 6373.4443
113 | 02.2.04.04-0121 | Смесь щебеночно-песчаная готовая, щебень из плотных горных пород М 800, номер смеси С4, размер зерен 0-80 мм | м3 | 6326.4638
114 | 02.2.04.04-0126 | Смесь щебеночно-песчаная готовая, щебень из плотных горных пород М 600, номер смеси С5, размер зерен 0-40 мм | м3 | 6326.4638
115 | 02.2.04.04-0127 | Смесь щебеночно-песчаная готовая, щебень из плотных горных пород М 800, номер смеси С5, размер зерен 0-40 мм | м3 | 6326.4638
116 | 02.2.04.04-0128 | Смесь щебеночно-песчаная готовая, щебень из плотных горных пород М 1000, номер смеси С5, размер зерен 0-40 мм | м3 | 6326.4638
117 | 02.2.04.04-0129 | Смесь щебеночно-песчаная готовая, щебень из плотных горных пород М 1200, номер смеси С5, размер зерен 0-40 мм | м3 | 6326.4638
118 | 02.2.04.04-0185 | Смесь щебеночно-песчаная готовая, щебень из гравия М 800, номер смеси С5, размер зерен 0-40 мм | м3 | 6326.4638
119 | 02.2.04.04-0189 | Смесь щебеночно-песчаная готовая, щебень из гравия М 800, номер смеси С6, размер зерен 0-20 мм | м3 | 6326.4638
120 | 02.2.05.04-0061 | Щебень из плотных горных пород для балластного слоя железнодорожного пути, фракция от 25 до 60 мм | м3 | 6917.4443
121 | 02.2.05.04-2008 | Щебень из плотных горных пород для строительных работ М 600, фракция 5(3)-10 мм | м3 | 7163.9443
122 | 02.2.05.04-2012 | Щебень из плотных горных пород для строительных работ М 1000, фракция 5(3)-10 мм | м3 | 7179.5673
123 | 02.2.05.04-2022 | Щебень из плотных горных пород для строительных работ М 400, фракция 5(3)-20 мм | м3 | 7143.2043
124 | 02.2.05.04-2024 | Щебень из плотных горных пород для строительных работ М 600, фракция 5(3)-20 мм | м3 | 7143.2043
125 | 02.2.05.04-2026 | Щебень из плотных горных пород для строительных работ М 800, фракция 5(3)-20 мм | м3 | 7143.2043
126 | 02.2.05.04-2028 | Щебень из плотных горных пород для строительных работ М 1000, фракция 5(3)-20 мм | м3 | 7143.2043
127 | 02.2.05.04-2088 | Щебень из плотных горных пород для строительных работ М 600, фракция 20-40 мм | м3 | 6917.4443
128 | 02.2.05.04-2090 | Щебень из плотных горных пород для строительных работ М 800, фракция 20-40 мм | м3 | 6917.4443
129 | 02.2.05.04-2110 | Щебень из плотных горных пород для строительных работ М 1200, фракция 40-80(70) мм | м3 | 6906.3943
130 | 02.2.05.04-2154 | Щебень из гравия для строительных работ М 800, фракция 5(3)-10 мм | м3 | 7163.9443
131 | 02.2.05.04-2170 | Щебень из гравия для строительных работ М 800, фракция 5(3)-20 мм | м3 | 7143.2043
132 | 02.2.05.04-2202 | Щебень из гравия для строительных работ М 800, фракция 10-20 мм | м3 | 7163.9443
133 | 02.2.05.04-2234 | Щебень из гравия для строительных работ М 800, фракция 20-40 мм | м3 | 6917.4443
134 | 02.3.01.02-1104 | Песок природный для строительных работ I класс, средний | м3 | 6105.154
135 | 02.3.01.02-1114 | Песок природный для строительных работ II класс, очень мелкий | м3 | 6482.2443
136 | 02.3.01.02-1118 | Песок природный для строительных работ II класс, средний | м3 | 6105.154
137 | 02.3.01.02-1120 | Песок природный для строительных работ II класс, крупный | м3 | 6105.154
138 | 02.3.01.05-0426 | Песок из отсевов дробления для строительных работ II класс, М 400, средний | м3 | 5728.0638
139 | 02.3.01.05-0428 | Песок из отсевов дробления для строительных работ II класс, М 600, средний | м3 | 5728.0638
140 | 02.3.01.05-0430 | Песок из отсевов дробления для строительных работ II класс, М 800, средний | м3 | 5728.0638
141 | 02.3.01.05-0432 | Песок из отсевов дробления для строительных работ II класс, М 1000, средний | м3 | 5728.0638
142 | 02.3.01.05-0434 | Песок из отсевов дробления для строительных работ II класс, М 1200, средний | м3 | 5728.0638
143 | 02.4.03.03-0013 | Щебень шлаковый для дорожного строительства М 800, фракция 20-40 мм | м3 | 6540.354
144 | 03.1.01.01-0004 | Гипс строительный Г-5 | т | 19405.962
145 | 03.1.02.03-0011 | Известь строительная негашеная комовая, сорт I | т | 30540.4352
146 | 03.2.01.01-0001 | Портландцемент общестроительного назначения бездобавочный М400 Д0 (ЦЕМ I 32,5Н) | т | 16643.462
147 | 03.2.01.01-0003 | Портландцемент общестроительного назначения бездобавочный М500 Д0 (ЦЕМ I 42,5Н) | т | 16898.462
148 | 03.2.02.08-0001 | Цемент гипсоглиноземистый расширяющийся | т | 46812.5742
149 | 03.2.02.09-0002 | Портландцемент специального назначения сульфатостойкий с минеральными добавками М500 (ЦЕМ II 42,5Н СС) | т | 35327.6669
150 | 04.1.01.01-0004 | Смеси бетонные легкого бетона (БСЛ) на пористых заполнителях, средняя плотность D800-D1600 кг/м3, класс В7,5 (М100) | м3 | 925.2136
151 | 04.1.02.01-0006 | Смеси бетонные мелкозернистого бетона (БСМ), класс В15 (М200) | м3 | 2503.414
152 | 04.1.02.02-0028 | Смеси бетонные тяжелого бетона (БСТ) для гидротехнических сооружений, класс В22,5 (М300) | м3 | 2503.414
153 | 04.1.02.03-0004 | Смеси бетонные тяжелого бетона (БСТ) для дорожных и аэродромных покрытий и оснований, класс В10 (М150) | м3 | 2503.414
154 | 04.1.02.05-0003 | Смеси бетонные тяжелого бетона (БСТ), класс В7,5 (М100) | м3 | 2503.414
155 | 04.1.02.05-0004 | Смеси бетонные тяжелого бетона (БСТ), класс В10 (М150) | м3 | 2503.414
156 | 04.1.02.05-0006 | Смеси бетонные тяжелого бетона (БСТ), класс В15 (М200) | м3 | 2503.414
157 | 04.1.02.05-0007 | Смеси бетонные тяжелого бетона (БСТ), класс В20 (М250) | м3 | 2503.414
158 | 04.1.02.05-0008 | Смеси бетонные тяжелого бетона (БСТ), класс В22,5 (М300) | м3 | 2503.414
159 | 04.1.02.05-0009 | Смеси бетонные тяжелого бетона (БСТ), класс В25 (М350) | м3 | 2503.414
160 | 04.1.02.05-0011 | Смеси бетонные тяжелого бетона (БСТ), класс В30 (М400) | м3 | 2503.414
161 | 04.2.01.01-0039 | Смеси асфальтобетонные плотные крупнозернистые, тип А, марка I | т | 679.5479
162 | 04.2.01.01-0041 | Смеси асфальтобетонные плотные крупнозернистые, тип Б, марка I | т | 679.5479
163 | 04.2.01.01-0046 | Смеси асфальтобетонные плотные мелкозернистые, тип А, марка I | т | 679.5479
164 | 04.2.01.01-0047 | Смеси асфальтобетонные плотные мелкозернистые, тип А, марка II | т | 679.5479
165 | 04.2.01.01-0048 | Смеси асфальтобетонные плотные мелкозернистые, тип Б, марка I | т | 679.5479
166 | 04.2.01.01-0049 | Смеси асфальтобетонные плотные мелкозернистые, тип Б, марка II | т | 679.5479
167 | 04.2.01.01-1186 | Смеси асфальтобетонные А 22 НН на БНД | т | 679.5479
168 | 04.2.01.02-0007 | Смеси асфальтобетонные пористые мелкозернистые, марка I | т | 679.5479
169 | 04.2.01.02-0008 | Смеси асфальтобетонные пористые мелкозернистые, марка II | т11 | 679.5479
170 | 04.2.02.01-0002 | Смеси литые асфальтобетонные горячие, тип II | т2 | 679.5479
171 | 04.2.03.01-0002 | Смеси асфальтобетонные щебеночно-мастичные ЩМА-15 | т | 679.5479
172 | 04.2.03.01-0003 | Смеси асфальтобетонные щебеночно-мастичные ЩМА-20 | т | 679.5479
173 | 04.2.03.01-0008 | Смеси асфальтобетонные щебеночно-мастичные ЩМА-16 | т | 679.5479
174 | 04.3.01.02-0001 | Состав пастовый минеральный или полиминеральный декоративный для отделки фасадов, внутренних стен и потолков на латексной основе с минеральным наполнителем, размер зерна 0,5-5,0 мм | т | 114027.6115
175 | 04.3.01.09-0014 | Раствор готовый кладочный, цементный, М100 | м3 | 2472.76
176 | 04.3.01.09-0015 | Раствор готовый кладочный, цементный, М150 | м3 | 2472.76
177 | 04.3.01.12-0003 | Раствор кладочный, цементно-известковый, М50 | м3 | 2472.76
178 | 04.3.01.12-0004 | Раствор кладочный, цементно-известковый, М75 | м3 | 2472.76
179 | 04.3.02.05-0002 | Смеси сухие гипсовые штукатурные с легким заполнителем и полимерными добавками, класс В3,5 (М50) | кг | 24.0764
180 | 04.3.02.09-0102 | Смеси сухие водостойкие для затирки межплиточных швов шириной 1-6 мм (различная цветовая гамма) | т | 112646.4266
181 | 04.3.02.09-1526 | Смеси сухие штукатурные, декоративные, тонкослойные, для наружных и внутренних работ с грануляцией 1,5 мм | кг | 58.0706
182 | 04.3.02.09-1531 | Смеси сухие быстротвердеющие безусадочные на цементной основе с содержанием полимерной фибры для ремонта бетонных и железобетонных конструкций, наливного типа, класс R4, F300, W16, крупность заполнителя до 3 мм, расход 20,5 кг/м2 | кг | 72.4132
183 | 04.3.02.09-1534 | Смеси сухие быстротвердеющие безусадочные на цементной основе с содержанием полимерной фибры для ремонта бетонных и железобетонных конструкций, тиксотропного типа, класс R3, F300, W16, крупность заполнителя до 3 мм, расход 18,5 кг/м2 | кг | 80.6201
184 | 04.3.02.11-0017 | Смеси сухие пескобетонные, класс В25 (М350) | т | 18687.4266
185 | 04.3.02.13-0107 | Смеси сухие цементно-песчаные монтажно-кладочные, крупность заполнителя не более 3,5 мм, класс В12,5 (М150), F100 | т | 17291.1175
186 | 04.3.02.13-0223 | Смеси сухие цементно-песчаные штукатурные, класс В7,5 (М100) | т | 22600.1121
187 | 04.3.02.18-0004 | Смеси сухие строительные клеевые, С0T | т | 38160.4734
188 | 05.1.01.05-0024 | Балки пролетных строений железобетонные для автодорожных мостов и путепроводов, длина 15 метров, объем до 10 м3, бетон В35, расход арматуры от 150 до 200 кг/м3 | м3 | 74776.5511
189 | 05.1.01.09-0002 | Кольцо для колодцев сборное железобетонное, диаметр 1000 мм | м | 11492.0936
190 | 05.1.01.09-0003 | Кольцо для колодцев сборное железобетонное, диаметр 1500 мм | м | 19660.9866
191 | 05.1.01.10-0131 | Лотки железобетонные, объем до 1 м3, бетон В22,5, расход арматуры от 50 до 100 кг/м3 | м3 | 42525.9876
192 | 05.1.01.11-0044 | Плиты днища железобетонные, объем до 0,5 м3, бетон В15, расход арматуры от 50 до 100 кг/м3 | м3 | 45657.2301
193 | 05.1.01.12-0003 | Плиты перекрытия лотков и каналов доборные железобетонные, объем до 1 м3, бетон В25, расход арматуры от 50 до 100 кг/м3 | м3 | 53695.4092
194 | 05.1.01.13-0043 | Плиты железобетонные покрытий, перекрытий и днищ | м3 | 55043.6543
195 | 05.1.02.07-0039 | Стойки железобетонные СНЦс, объем до 0,3 м3, бетон В40, расход арматуры от 350 до 400 кг/м3 | м3 | 96464.0606
196 | 05.1.02.07-0041 | Стойки железобетонные СНЦс, объем до 0,5 м3, бетон В40, расход арматуры от 550 до 600 кг/м3 | м37,17 | 131965.8078
197 | 05.1.02.07-0045 | Стойки железобетонные СЦс, объем до 0,3 м3, бетон В22,5, расход арматуры от 150 до 200 кг/м3 | м37,17 | 84218.9787
198 | 05.1.02.07-0062 | Стойки опор железобетонные, объем до 0,4 м3, бетон В25, расход арматуры от 50 до 100 кг/м3 | м3 | 51862.4103
199 | 05.1.02.07-0066 | Стойки опор железобетонные, объем до 0,4 м3, бетон В22,5, расход арматуры от 100 до 150 кг/м3 | м3 | 51862.4103
200 | 05.1.02.07-0070 | Стойки опор железобетонные, объем до 0,5 м3, бетон В30, расход арматуры от 150 до 200 кг/м3 | м3 | 52223.2082
201 | 05.1.02.07-0071 | Стойки опор железобетонные, объем от 0,4 до 0,8 м3, бетон В30, расход арматуры от 100 до 150 кг/м3 | м3 | 55815.5189
202 | 05.1.02.07-0112 | Столбики сигнальные железобетонные, объем до 0,03 м3, бетон В30, расход арматуры от 400 до 450 кг/м3 | м3 | 113583.3166
203 | 05.1.02.08-0081 | Трубы железобетонные безнапорные раструбные, диаметр 400 мм | м | 4183.1502
204 | 05.1.02.08-0082 | Трубы железобетонные безнапорные раструбные, диаметр 500 мм | м | 5705.0901
205 | 05.1.02.08-0083 | Трубы железобетонные безнапорные раструбные, диаметр 600 мм | м | 7459.7224
206 | 05.1.02.08-0084 | Трубы железобетонные безнапорные раструбные, диаметр 800 мм | м | 12850.3934
207 | 05.1.03.09-0010 | Перемычки брусковые железобетонные, объем до 0,5 м3, бетон В15, расход арматуры до 50 кг/м3 | м3 | 41893.1889
208 | 05.1.03.09-0046 | Перемычки брусковые железобетонные, объем до 0,2 м3, бетон В15, расход арматуры от 50 до 100 кг/м3 | м3 | 51075.7389
209 | 05.1.03.09-0071 | Перемычки брусковые железобетонные, объем до 0,2 м3, бетон В15, расход арматуры от 150 до 200 кг/м3 | м3 | 43693.8945
210 | 05.1.03.13-0039 | Ригели железобетонные, объем до 0,2 м3, бетон В22,5, расход арматуры от 300 до 350 кг/м3 | м3 | 65115.5935
211 | 05.1.03.13-0196 | Ригели железобетонные, объем до 2,7 м3, бетон В25, расход арматуры от 150 до 200 кг/м3 | м3 | 73009.5627
212 | 05.1.04.02-0142 | Диафрагмы жесткости железобетонные, объем до 1,7 м3, бетон В20, расход арматуры от 200 до 250 кг/м3 | м3 | 101327.4304
213 | 05.1.04.10-0001 | Панели и блоки цоколя железобетонные, наружных стен подвалов из бетона плотностью 1900 кг/м3 и более | м3 | 28456.1537
214 | 05.1.04.11-0001 | Панели цокольные железобетонные, стеновые наружные подвалов и подполий многослойные толщиной 30 см, плоские без проемов, бетон В15 плотностью 1900 кг/м3 и более, легкого шунгизитобетона В5, утеплителя ПСБ-С-40, длиной более 3,9 м | м2 | 10937.7713
215 | 05.1.04.15-0031 | Панели стеновые железобетонные из легкого бетона, массой 1200 кг/м3, плоские толщиной 19-21 см, с расходом стали до 7 кг/м2 | м2 | 7374.4505
216 | 05.1.04.15-0043 | Панели стеновые железобетонные из легкого бетона, массой 1200 кг/м3, плоские толщиной 39-41 см, с расходом стали до 7 кг/м2 | м2 | 3843.1018
217 | 05.1.04.17-0002 | Панели стеновые наружные трехслойные с внешними слоями из бетона плотностью 1900 кг/м3 и более | м3 | 76268.9481
218 | 05.1.04.25-0131 | Панели стеновые внутренние железобетонные без вентиляционных, дымовентиляционных и дымовых каналов и перегородки плоские | м3 | 49949.8269
219 | 05.1.05.01-0094 | Балки фундаментные железобетонные, объем до 0,9 м3, бетон В15, расход арматуры от 50 до 100 кг/м3 | м3 | 42724.6896
220 | 05.1.05.04-0010 | Плиты железобетонные ленточных фундаментов, объем до 2,4 м3, бетон В12,5, расход арматуры до 50 кг/м3 | м3 | 38573.1389
221 | 05.1.05.04-0014 | Плиты железобетонные ленточных фундаментов, объем до 1,9 м3, бетон В10, расход арматуры до 50 кг/м3 | м3 | 39342.8466
222 | 05.1.05.05-0026 | Плиты фундаментные прямоугольные плоские железобетонные, объем до 1 м3, бетон В12,5, расход арматуры до 50 кг/м3 | м3 | 43200.7982
223 | 05.1.05.14-0005 | Фундаменты железобетонные под опоры линий электропередачи, объем до 3 м3, бетон В30, расход арматуры от 200 до 250 кг/м3 | м3 | 54943.9652
224 | 05.1.05.14-0016 | Фундаменты железобетонные под опоры линий электропередачи, объем до 3 м3, бетон В30, расход арматуры от 150 до 200 кг/м3 | м3 | 58710.1735
225 | 05.1.06.04-1363 | Плиты перекрытий многопустотные железобетонные приведенной толщиной 12 см, пролетом 3 метра, расчетной нагрузкой с учетом собственной массы 1050 кг/м2 | м2 | 4853.6889
226 | 05.1.06.04-1444 | Плиты перекрытий многопустотные железобетонные, объем до 1,5 м3, бетон В15, расход арматуры до 50 кг/м3 | м3 | 39572.6246
227 | 05.1.06.04-1575 | Плиты перекрытий многопустотные преднапряженные безопалубочного формования железобетонные, бетон В22,5, расход арматуры до 50 кг/м3 | м3 | 41656.9532
228 | 05.1.06.09-0093 | Плиты перекрытия железобетонные, объем до 1,1 м3, бетон В15, расход арматуры до 50 кг/м3 | м3 | 37861.9207
229 | 05.1.07.01-0043 | Блоки вентиляционные железобетонные, объем до 0,8 м3, бетон В12,5, расход арматуры до 50 кг/м3 | м3 | 60128.8314
230 | 05.1.07.05-0001 | Блоки шахт лифтов железобетонные объемные, объем до 2,4 м3, бетон В12,5, расход арматуры до 50 кг/м3 | м3 | 42842.374
231 | 05.1.07.12-0061 | Плиты (экраны) железобетонные для ограждения балконов и лоджий, объем до 1 м3, бетон В22,5 | м3 | 42783.8577
232 | 05.1.07.13-0010 | Панели оград железобетонные, объем до 0,7 м3, бетон В22,5, расход арматуры от 50 до 100 кг/м3 | м3 | 39405.996
233 | 05.1.07.14-0020 | Панели шахт лифтов железобетонные, объем 0,36 м3, бетон В25, размеры 2790х2660х80 мм | м3 | 22879.6543
234 | 05.1.07.14-0021 | Панели шахт лифтов железобетонные, объем 0,28 м3, бетон В25, размеры 2660х1330х80 мм | м3 | 22879.6543
235 | 05.1.07.21-0001 | Плиты лоджий железобетонные, объем до 0,5 м3, бетон В15, расход арматуры от 50 до 100 кг/м3 | м3 | 42783.8577
236 | 05.1.07.21-0084 | Плиты лоджий сплошные железобетонные без гидроизоляции и покрытий пола нормативной нагрузкой 1000 кг/м2, толщиной 20 см, массой от 5 до 15 т | м2 | 20315.0009
237 | 05.1.07.24-0021 | Плиты подоконные на цементном вяжущем с гладкой поверхностью под окраску (категория качества А2) длиной 1600 мм и более, толщиной 45 мм, бетон В15, расход арматуры и закладных деталей до 2 кг/м2 | м2 | 4733.4098
238 | 05.1.08.06-0026 | Плиты дорожные железобетонные, объем до 3,15 м3, бетон В30, расход арматуры от 50 до 100 кг/м3 | м3 | 48751.1139
239 | 05.1.08.06-0063 | Плиты дорожные железобетонные, объем до 1,7 м3, бетон В25, расход арматуры от 50 до 100 кг/м3 | м3 | 54070.9582
240 | 05.1.08.06-0066 | Плиты дорожные железобетонные, объем до 3 м3, бетон В22,5, расход арматуры от 50 до 100 кг/м3 | м3 | 54070.9582
241 | 05.2.02.01-0051 | Блоки железобетонные сплошные для стен подвалов, объем до 0,9 м3, бетон В7,5, расход арматуры до 50 кг/м3 | м3 | 28656.2674
242 | 05.2.02.06-1010 | Камни керамзитобетонные перегородочные, пустотелые, размеры 390х90х188 мм, марка 25 | м3 | 46213.3976
243 | 05.2.02.06-1014 | Камни керамзитобетонные стеновые, полнотелые, размеры 390х120х188 мм, марка 100 | м3 | 37873.4116
244 | 05.2.02.09-0013 | Блоки из ячеистых бетонов стеновые 1 категории, объемная масса 500 кг/м3, класс В2,5 | м3 | 11230.9487
245 | 05.2.02.09-0016 | Блоки из ячеистых бетонов стеновые 1 категории, объемная масса 600 кг/м3, класс В2,5 | м3 | 11678.4733
246 | 05.2.02.19-0052 | Плитка вибропрессованная тротуарная, форма прямоугольник, на сером цементе, цветная, размеры 200х100х60 мм | м2 | 1019.5206
247 | 05.2.02.21-0026 | Плитка бетонная тротуарная декоративная (брусчатка), форма кирпичик, толщина 60 мм | м2 | 1501.3262
248 | 05.2.02.22-0013 | Плитка бетонная тротуарная фигурная, толщина 80 мм | м2 | 2771.7685
249 | 05.2.03.01-0011 | Камни бетонные стеновые из легкого бетона, размеры 390х190х188 мм, марка 25 | м3 | 35016.7229
250 | 05.2.03.01-0012 | Камни бетонные стеновые из легкого бетона, размеры 390х190х188 мм, марка 35 | м3 | 35016.7229
251 | 05.2.03.03-0011 | Камни бортовые бетонные марки БР, БВ, бетон В22,5 (М300) | м3 | 37370.7181
252 | 05.2.03.03-0012 | Камни бортовые бетонные марки БР, БВ, бетон В30 (М400) | м3 | 30337.4515
253 | 05.2.03.08-0004 | Камни силикатные пустотелые одинарные, размеры 250х120х138 мм, марка 150 | 1000 шт | 98198.9014
254 | 05.2.03.13-0004 | Кирпич силикатный лицевой полнотелый одинарный, размеры 250х120х65 мм, марка 150 | 1000 шт | 95474.0867
255 | 05.2.03.16-0003 | Кирпич силикатный полнотелый одинарный, размеры 250х120х65 мм, марка 125 | 1000 шт | 93238.3655
256 | 05.2.03.16-0004 | Кирпич силикатный полнотелый одинарный, размеры 250х120х65 мм, марка 150 | 1000 шт | 93833.3655
257 | 05.2.03.17-0004 | Кирпич силикатный полнотелый утолщенный, размеры 250х120х88 мм, марка 150 | 1000 шт | 126261.7764
258 | 05.2.03.19-0004 | Кирпич силикатный пустотелый утолщенный, размеры 250х120х88 мм, марка 150 | 1000 шт | 109240.1888
259 | 06.1.01.02-0026 | Камни керамические пустотелые одинарные, размеры 250х120х140 мм, марка 125 | 1000 шт | 92021.6414
260 | 06.1.01.02-0027 | Камни керамические пустотелые одинарные, размеры 250х120х140 мм, марка 150 | 1000 шт | 92965.1414
261 | 06.1.01.05-0016 | Кирпич керамический лицевой полнотелый одинарный, размеры 250х120х65 мм, марка 125 | 1000 шт17 | 58644.1874
262 | 06.1.01.05-0036 | Кирпич керамический полнотелый одинарный, размеры 250х120х65 мм, марка 125 | 1000 шт | 55622.1463
263 | 06.1.01.05-0037 | Кирпич керамический полнотелый одинарный, размеры 250х120х65 мм, марка 150 | 1000 шт | 51372.1463
264 | 06.1.01.05-0112 | Кирпич керамический пустотелый одинарный, размеры 250х120х65 мм, марка 125 | 1000 шт | 52958.263
265 | 06.1.01.05-0171 | Кирпич керамический лицевой пустотелый одинарный, размеры 250х120х65 мм, марка 125 | 1000 шт | 50131.307
266 | 06.2.01.02-0041 | Плитка керамическая для внутренней облицовки стен, глазурованная, гладкая, цветная, толщина 7 мм | м2 | 705.8389
267 | 06.2.02.01-0051 | Плитка керамическая для полов, неглазурованная, гладкая, многоцветная | м2 | 1165.9277
268 | 06.2.02.01-0061 | Плитка керамическая для полов, неглазурованная, гладкая, цветная, толщина 11 мм | м2 | 3184.3009
269 | 06.2.03.02-0024 | Плитка керамическая фасадная, глазурованная, рельефная, цвет белый, толщина 9 мм | м2 | 1668.1469
270 | 06.2.04.01-0021 | Плитка шамотная кислотоупорная квадратная и прямоугольная, толщина 20 мм | м2 | 1987.2464
271 | 06.2.05.03-0002 | Плитка керамогранитная, неполированная, многоцветная, толщина 10 мм | м2 | 1437.0528
272 | 06.2.05.03-0003 | Плитка керамогранитная, неполированная, многоцветная, толщина 9 мм | м2 | 1967.0788
273 | 06.2.05.03-0011 | Плитка керамогранитная, неполированная, толщина 8 мм | м2 | 924.3464
274 | 07.1.01.01-0001 | Блок дверной металлический противопожарный двупольный, предел огнестойкости EI 30, с заполнением минеральной ватой, окрашенный порошковыми красками, с замком-защелкой, без доводчика, размеры 1200х2100 мм | шт | 21279.0543
275 | 07.1.01.01-0013 | Блок дверной металлический противопожарный однопольный, предел огнестойкости EI 30, с заполнением минеральной ватой, окрашенный порошковыми красками, с замком-защелкой, без доводчика, размеры 900х2100 мм | шт | 15309.1022
276 | 07.1.01.01-0016 | Блок дверной металлический противопожарный однопольный, предел огнестойкости EI 60, с заполнением минеральной ватой, окрашенные порошковыми красками, с замком-защелкой, без доводчика, размеры 800х2100 мм | шт | 15129.8316
277 | 07.2.02.01-0025 | Деталь закладная фундамента стальная фланцевая трубчатая, количество отверстий фланца 8 шт, диаметр трубы 219 мм, размер фланца 400 мм, диаметр отверстий крепежных элементов 24 мм, высота закладной 2000 мм | шт | 20627.0683
278 | 07.2.02.02-0125 | Кронштейн двухрожковый оцинкованный для консольных и подвесных светильников, высота 1500 мм, вылет 1500 мм, диаметр 180 мм, крепежный элемент располагается в верхней части ствола опоры | шт | 5356.3352
279 | 07.2.02.05-0021 | Траверсы металлические высоковольтные | т | 183168.8564
280 | 07.2.03.04-0001 | Конструкции металлические каркасов, основных несущих зданий производственного и непроизводственного назначения | т | 169067.2043
281 | 07.2.05.01-0036 | Лестница-стремянка металлическая, марка НТС 62-91-111а, ширина 600 мм, шаг ступеней 300 мм, высота от 1 до 6 м | т | 165991.2768
282 | 07.2.05.02-0119 | Сэндвич-панель трехслойная кровельная, сердцевина из базальтового волокна, металлическая облицовка с двух сторон толщиной 0,5 мм, тип покрытия полиэстер, внутренняя облицовка гладкая, наружная облицовка трапециевидная, с симметричным замком, толщина 250 мм | м2 | 4670.6741
283 | 07.2.05.02-0123 | Сэндвич-панель трехслойная кровельная, сердцевина из базальтового волокна, металлическая облицовка с двух сторон толщиной 0,7 мм, тип покрытия полиэстер, внутренняя облицовка гладкая, наружная облицовка трапециевидная, с симметричным замком, толщина 150 мм | м2 | 2616.268
284 | 07.2.05.02-0143 | Сэндвич-панель трехслойная стеновая, сердцевина из базальтового волокна, металлическая облицовка с двух сторон толщиной 0,5 мм, тип покрытия полиэстер, внутренняя облицовка гладкая, наружная облицовка накатка, с симметричным замком, толщина 100 мм | м2 | 3282.9033
285 | 07.2.05.02-0152 | Сэндвич-панель трехслойная стеновая, сердцевина из базальтового волокна, металлическая облицовка с двух сторон толщиной 0,7 мм, тип покрытия полиэстер, внутренняя облицовка гладкая, наружная облицовка накатка, с симметричным замком, толщина 120 мм | м2 | 2121.6818
286 | 07.2.05.02-0157 | Сэндвич-панель трехслойная стеновая, сердцевина из пенополистирола, металлическая облицовка с двух сторон толщиной 0,5 мм, тип покрытия полиэстер, внутренняя облицовка гладкая, наружная облицовка накатка, с симметричным замком, толщина 50 мм | м2 | 1735.276
287 | 07.2.05.02-0166 | Сэндвич-панель трехслойная стеновая, сердцевина из пенополистирола, металлическая облицовка с двух сторон толщиной 0,7 мм, тип покрытия полиэстер, внутренняя облицовка гладкая, наружная облицовка накатка, с симметричным замком, толщина 80 мм | м2 | 2014.7783
288 | 07.2.06.03-0119 | Профиль направляющий из оцинкованной стали, для монтажа гипсовых перегородок и подвесных потолков, размеры 28х27 мм, толщина стали 0,6 мм | м | 63.1586
289 | 07.2.06.03-0195 | Профиль стальной оцинкованный стоечный, размеры 50х50 мм, толщина 0,6 мм | м | 93.2399
290 | 07.2.06.03-0199 | Профиль стальной оцинкованный стоечный, размеры 75х50 мм, толщина 0,6 мм | м | 116.536
291 | 07.2.06.06-0051 | Профиль стальной оцинкованный для крепления плит вентилируемого фасада, в комплекте с профилем горизонтальным и вертикальным, декоративным профилем | т | 152129.1988
292 | 07.2.07.04-0007 | Конструкции стальные индивидуального изготовления из сортового проката | т | 209549.4544
293 | 07.2.07.12-0001 | Металлоконструкции вспомогательного назначения с преобладанием толстолистовой стали или профильного проката, с отверстиями и без | т | 207473.1111
294 | 07.2.07.12-0011 | Металлоконструкции зданий и сооружений с преобладанием гнутых профилей и круглых труб | т | 178087.6944
295 | 07.2.07.12-0031 | Металлоконструкции прочие одноэтажных производственных зданий | т | 176408.5277
296 | 07.2.07.15-0001 | Конструкции металлические оцинкованные гофрированные для водопропускных труб, сечение круглое, сталь 09Г2С, толщина стали 3-5 мм, диаметр от 1,0 до 2,5 м | т | 164173.5249
297 | 07.3.01.01-0011 | Строения пролетные цельнометаллические транспортерных галерей и прокладки трубопроводов, опоры, монорельсы, седла, кронштейны, круглого и прямоугольного сечения | т | 218387.6944
298 | 07.3.02.03-0004 | Строения пролетные цельнометаллические автодорожных мостов, длина пролета до 66 м | т | 247773.1111
299 | 07.3.02.08-0011 | Металлоконструкции опорные пролетных строений из стали прокатной | т | 236886.8088
300 | 07.3.02.10-0018 | Конструкция многопрофильного деформационного шва с поворотными траверсами и резиновыми V-образными компенсаторами для железобетонных пролетных строений, расчетное продольное перемещение ±120 мм, для мостов на железных дорогах с габаритами ниш, размеры 300х300 мм | м | 221853.465
301 | 07.3.02.10-0031 | Конструкция многопрофильного деформационного шва с поворотными траверсами и резиновыми компенсаторами, с трапециевидным креплением для железобетонных пролетных строений, расчетное продольное перемещение ±120 мм, для мостов на железных дорогах с габаритами ниш, размеры 300х300 мм | м | 218018.4414
302 | 07.3.02.11-0071 | Подмости инвентарные стальные для каменщика, размер площадки 2400х5500 мм, высота до 1800 мм | т | 909860.7434
303 | 07.4.01.04-0001 | Металлоконструкции каркасные башен водонапорных решетчатых, прожекторные и молниезащиты, каркасы вентиляционных дымовых труб, опоры канатных дорог | т | 137152.3303
304 | 07.4.03.06-0016 | Опора несиловая фланцевая многогранная коническая, оцинкованная, с люком для ревизии, высота надземной части опоры 9000 мм, размеры фланца 250х250х25 мм, диаметр нижней трубы 166 мм, диаметр верхней трубы 68 мм | шт | 37066.5355
305 | 07.4.03.06-0043 | Опора несиловая фланцевая круглоконическая, оцинкованная, с люком для ревизии, высота закладного элемента фундамента 1500 мм, диаметр в нижней части опоры 159 мм, диаметр в верхней части опоры 75 мм, размеры фланца 320х320 мм, высота надземной части опоры 7000 мм | шт | 29451.8902
306 | 07.4.03.08-0001 | Опоры решетчатые линий электропередачи оцинкованные, 220 кВ, марки стали Ст3сп, Ст3пс, анкерно-угловые, одностоечные, свободностоящие | т | 151966.8638
307 | 07.4.03.08-0002 | Опоры решетчатые линий электропередачи оцинкованные, 220 кВ, марки стали Ст3сп, Ст3пс, промежуточные, одностоечные, свободностоящие | т | 93793.7537
308 | 07.4.03.08-0004 | Опоры решетчатые линий электропередачи оцинкованные, 330 кВ, марки стали Ст3сп, Ст3пс, промежуточные, одностоечные, свободностоящие | т | 200868.5797
309 | 07.4.03.08-0026 | Опоры решетчатые линий электропередачи неоцинкованные, 35 кВ, марки стали Ст3сп, Ст3пс, анкерно-угловые, одностоечные, свободностоящие | т | 160529.9572
310 | 07.4.03.08-0030 | Опоры решетчатые линий электропередачи неоцинкованные, 220 кВ, марки стали Ст3сп, Ст3пс, анкерно-угловые, одностоечные, свободностоящие | т | 151966.8638
311 | 07.4.03.10-0001 | Опора силовая фланцевая граненая, оцинкованная, с допустимой боковой статической нагрузкой в верхней части опоры 400 кг, с внутренним подводом питания и покрытием, высота надземной части опоры 9000 мм | шт | 26313.4206
312 | 07.4.03.12-0046 | Опора наружного освещения композитная, несиловая, с металлическим фланцем высотой 250 мм, размером основания 230х230х3(4) мм, нагрузка на вершину 250 кг, номинальный диаметр основания/вершины 127/76 мм, толщина стенки 6 мм, высота 3000 мм | шт | 23391.6595
313 | 07.5.01.02-0041 | Лестницы приставные и прислоненные с ограждениями | т | 1030198.5002
314 | 08.1.01.02-0001 | Конструкции габионные сетчатые, тип ГСИ-М, из оцинкованной проволоки диаметром 2,7 мм двойного кручения, с шестигранными ячейками размером 80х100 мм | т | 115942.0453
315 | 08.1.02.01-0001 | Воронка для сбора атмосферных осадков из оцинкованной стали, толщина 0,5 мм, диаметр 100 мм | шт | 805.9887
316 | 08.1.02.06-0011 | Люк чугунный круглый легкий, номинальная нагрузка 15 кН, диаметр лаза 600 мм | шт | 7442.6767
317 | 08.1.02.06-0021 | Люк чугунный круглый средний, номинальная нагрузка 125 кН, диаметр лаза 600 мм | шт | 8629.6146
318 | 08.1.02.06-0043 | Люк чугунный круглый тяжелый, номинальная нагрузка 250 кН, диаметр лаза 600 мм | шт | 10843.4004
319 | 08.1.02.13-0005 | Рукав металлический из стальной оцинкованной ленты, негерметичный, простого профиля, РЗ-ЦХ, диаметр условного прохода 15 мм | м | 64.8383
320 | 08.1.02.16-0047 | Свая винтовая стальная, тип СВС, многолопастная, с открытым наконечником, диаметр ствола 219 мм, толщина стенки 6 мм, диаметр лопасти 300 мм, длина 9000 мм | шт | 46868.7037
321 | 08.1.02.16-0191 | Свая винтовая стальная, тип СВЛ, однолопастная, с литым наконечником, диаметр ствола 89 мм, толщина стенки 3 мм, диаметр лопасти 250 мм, длина 2500 мм | шт | 2465.5752
322 | 08.1.02.17-0132 | Сетка стальная плетеная одинарная из проволоки без покрытия с квадратными ячейками, диаметр проволоки 1,4 мм, размер ячейки 12х12 мм | м2 | 350.3964
323 | 08.1.02.17-0161 | Сетка тканая из проволоки без покрытия, диаметр проволоки 0,25 мм, размер ячейки 0,5х0,5 мм | м2 | 375.9382
324 | 08.2.02.01-0037 | Канат двойной свивки ЛК-З, конструкции 6х25(1+6+6+12)+1 о.с., марка В, из проволоки без покрытия, маркировочная группа 1570-1770 Н/мм2, диаметр 38,5 мм | 10 м | 9734.1765
325 | 08.2.02.05-0054 | Канат двойной свивки ЛК-Р, конструкции 6х19(1+6+6/6)+1 о.с., марка В, из проволоки без покрытия, маркировочная группа 1570-1770 Н/мм2, диаметр 32 мм | 10 м | 6733.3781
326 | 08.3.01.02-0024 | Двутавры с параллельными гранями полок, марки стали Ст3сп, Ст3пс, № 10Б-18Б | т | 102623.2297
327 | 08.3.01.02-0024 | Двутавры с параллельными гранями полок, марки стали Ст3сп, Ст3пс, № 10Б-18Б | т | 72330.6645
328 | 08.3.03.05-0020 | Проволока стальная низкоуглеродистая оцинкованная разного назначения, диаметр 6,0 мм | т | 88830.2357
329 | 08.3.04.02-0063 | Прокат стальной горячекатаный круглый, марки стали Ст3сп, Ст3пс, диаметр 5-12 мм | т | 69473.2297
330 | 08.3.04.02-0128 | Прокат стальной горячекатаный круглый, марка стали 14Х17Н2, диаметр 30-195 мм | т | 284915.6645
331 | 08.3.04.02-0170 | Прокат стальной горячекатаный шестигранный, марка стали 12Х18Н10Т, диаметр 22-50 мм | т | 423694.1173
332 | 08.3.04.02-0202 | Прокат стальной горячекатаный круглый, марки стали 09Г2С, 12Г2С, диаметр 10-29 мм | т | 69473.2297
333 | 08.3.05.02-0001 | Прокат листовой горячекатаный, марки стали Ст3сп, Ст3пс, ширина 1200-3000 мм, толщина 9-12 мм | т | 80523.2297
334 | 08.3.05.05-0006 | Сталь листовая оцинкованная с полимерным покрытием (металлопласт), толщина 0,55 мм, ширина 1250 мм | м2 | 477.2351
335 | 08.3.05.05-0053 | Сталь листовая оцинкованная, толщина 0,7 мм | т | 85623.2297
336 | 08.3.07.01-0118 | Прокат стальной горячекатаный полосовой, марки стали Ст3сп, Ст3пс, размеры 30х8 мм | т | 60544.3673
337 | 08.3.08.01-1000 | Уголок стальной горячекатаный неравнополочный, марка стали 18пс, ширина большей полки 63-160 мм, толщина 5-6 мм | т | 84773.2297
338 | 08.3.08.02-0058 | Уголок стальной горячекатаный равнополочный, марки стали Ст3сп, Ст3пс, ширина полок 35-56 мм, толщина полки 3-5 мм | т | 74573.2297
339 | 08.3.09.01-0086 | Профнастил оцинкованный МП20-1100-0,5 | м2 | 151.6497
340 | 08.3.09.01-0102 | Профнастил оцинкованный Н75-750-0,8 | м2 | 1143.6904
341 | 08.3.09.01-0113 | Профнастил оцинкованный НС35-1000-0,7 | м2 | 727.7089
342 | 08.3.09.01-0114 | Профнастил оцинкованный НС35-1000-0,8 | м2 | 837.6505
343 | 08.3.09.05-0044 | Профиль гнутый из оцинкованной стали толщиной 0,40-0,65 мм, сумма размеров равная ширине исходной заготовки 80-200 мм | т | 187183.3308
344 | 08.3.10.02-0011 | Профили фасонные горячекатаные для шпунтовых свай Л5-УМ из стали марки С255 | т | 118313.5362
345 | 08.3.11.01-1100 | Швеллеры стальные горячекатаные, марки стали Ст3пс, Ст3сп, № 5У-10У, № 5П-10П | т | 79673.2297
346 | 08.3.11.01-1106 | Швеллеры стальные горячекатаные, марки стали Ст3пс, Ст3сп, № 40У, № 40П | т | 148213.2228
347 | 08.3.11.01-1110 | Швеллеры стальные горячекатаные, марки стали 09Г2С, 12Г2С, № 12У-24У, № 12П-24П | т | 117073.2297
348 | 08.3.11.01-1116 | Швеллеры стальные горячекатаные, марки стали С255-С440, № 5У-10У, № 5П-10П | т | 86772.1645
349 | 08.4.01.02-0013 | Детали закладные и накладные изготовленные с применением сварки, гнутья, сверления (пробивки) отверстий (при наличии одной из этих операций или всего перечня в любых сочетаниях), поставляемые отдельно | т | 151119.0008
350 | 08.4.02.05-1010 | Сетка арматурная сварная легкая из арматурной проволоки класса Вр-1, тип 5 | т | 83843.0023
351 | 08.4.03.01-0012 | Проволока арматурная из низкоуглеродистой стали, класс Вр-1, диаметр 4-5 мм | т | 68996.6109
352 | 08.4.03.02-0002 | Сталь арматурная горячекатаная гладкая, класс A-I, диаметр 6-22 мм | т | 69285.6109
353 | 08.4.03.03-0003 | Сталь арматурная рифленая свариваемая, класс A500C, диаметр 10 мм | т | 71173.2297
354 | 08.4.03.03-0004 | Сталь арматурная рифленая свариваемая, класс A500C, диаметр 12 мм | т | 67348.2297
355 | 08.4.03.03-0005 | Сталь арматурная рифленая свариваемая, класс A500C, диаметр 14 мм | т | 66498.2297
356 | 08.4.03.03-0006 | Сталь арматурная рифленая свариваемая, класс A500C, диаметр 16 мм | т | 66498.2297
357 | 08.4.03.03-0031 | Сталь арматурная горячекатаная периодического профиля, класс A-III, диаметр 10 мм | т | 70748.2297
358 | 08.4.03.03-0032 | Сталь арматурная горячекатаная периодического профиля, класс A-III, диаметр 12 мм | т | 66073.2297
359 | 08.4.03.03-0033 | Сталь арматурная горячекатаная периодического профиля, класс A-III, диаметр 14 мм | т | 67348.2297
360 | 08.4.03.03-0034 | Сталь арматурная горячекатаная периодического профиля, класс A-III, диаметр 16-18 мм | т | 68198.2297
361 | 09.1.01.01-0057 | Витраж из алюминиевого профиля шириной 45 мм без термовставки, окрашенный, с одинарным остеклением, толщина стекла 6 мм и сэндвич-панель, толщина 10 мм, с двумя поворотно-откидными створками размером 715х1390 мм, в комплекте с нащельниками и сливами | м2 | 12206.9802
362 | 09.2.03.01-0031 | Профиль-заглушка алюминиевый П-образный, ширина 10 мм, глубина 8 мм, длина 3000 мм | шт | 2152.9294
363 | 09.2.03.04-0001 | Профиль алюминиевый прессованный | т | 615729.0515
364 | 09.3.04.03-0001 | Перегородки на алюминиевом каркасе комбинированные, с прозрачным стеклом толщиной 5 мм, с ГКЛ с виниловым покрытием | м2 | 2846.0497
365 | 09.4.03.07-1002 | Блок оконный одинарный из алюминиевых профилей с двойным остеклением, площадь от 1,5 до 2,7 м2 | м2 | 4952.8246
366 | 10.1.02.02-0102 | Листы из алюминия марки АД1Н, толщина 0,5-2,0 мм | кг | 281.0241
367 | 10.1.02.03-0002 | Проволока алюминиевая из сплава марки АМЦ, диаметр 3,0-5,8 мм | т | 601371.3037
368 | 10.1.02.04-0001 | Прутки алюминиевые круглого сечения, марка АД1, нормальной точности и прочности, немерной длины, диаметр 8-12 мм | т | 250065.6645
369 | 11.1.01.04-0024 | Доска для покрытия полов шпунтованная из древесины хвойных пород, толщина 27 мм, ширина без гребня 100-140 мм | м3 | 26173.5792
370 | 11.1.01.13-0027 | Паркет штучный из дуба, размеры 350х70 мм | м2 | 2289.4247
371 | 11.1.02.01-0012 | Лесоматериалы круглые хвойных пород окоренные, длина 3-6,5 м, диаметр 14-24 см, сорт I-III | м3 | 24275.7384
372 | 11.1.02.06-0001 | Лесоматериалы круглые хвойных пород для свай, длина 6,5-8,5 м, диаметр 22-34 см | м3 | 24275.7384
373 | 11.1.03.01-0062 | Бруски обрезные хвойных пород (ель, сосна), естественной влажности, длина 2-6,5 м, ширина 20-90 мм, толщина 20-90 мм, сорт II | м3 | 26892.086
374 | 11.1.03.01-0063 | Бруски обрезные хвойных пород (ель, сосна), естественной влажности, длина 2-6,5 м, ширина 20-90 мм, толщина 20-90 мм, сорт III | м3 | 26892.086
375 | 11.1.03.01-0066 | Брус обрезной хвойных пород (ель, сосна), естественной влажности, длина 2-6,5 м, ширина 100 и более мм, толщина 100 и более мм, сорт II | м3 | 23237.086
376 | 11.1.03.06-0078 | Доска обрезная хвойных пород, естественной влажности, длина 2-6,5 м, ширина 100-250 мм, толщина 44-50 мм, сорт II | м3 | 20970.425
377 | 11.1.03.06-0079 | Доска обрезная хвойных пород, естественной влажности, длина 2-6,5 м, ширина 100-250 мм, толщина 44-50 мм, сорт III | м3 | 19355.425
378 | 11.2.02.01-1084 | Блок дверной деревянный внутренний распашной глухой, площадь более 2,0 м2, массив ели/сосны без покрытия | м2 | 6458.4639
379 | 11.2.02.01-1272 | Блок дверной внутренний, однопольный, глухой, со сплошным заполнением щита, проолифленные, площадь 1,8 м2 (ДГ 21-9) | м2 | 7542.6748
380 | 11.2.02.04-0011 | Блок дверной деревянный трудносгораемый, двупольный, с обшивкой полотна хризотиловым картоном, с защитой оцинкованной сталью полотен и коробок, площадь 2,66 м2 (ДС 21-13) | м2 | 5054.9242
381 | 11.2.02.07-0001 | Полотна дверей деревянные глухие, высота 2000 мм, площадь 1,2 м2 (ПГ 20-6, ДГ21-7, ДГ-21-13), площадь 1,4 м2 (ПГ 20-7, ДГ 21-8), площадь 1,6 м2 (ПГ 20-8, ДГ 21-9) | м2 | 3276.7969
382 | 11.2.03.02-1004 | Покрытие напольное ламинированное, класс износостойкости 32, толщина 8 мм | м2 | 579.7892
383 | 11.2.07.04-0005 | Блок оконный деревянный с двойным остеклением, со спаренными створками, двустворный, площадь от 2,01 до 3 м2 | м2 | 9497.5258
384 | 11.2.08.02-0011 | Плиты древесноволокнистые сухого способа производства, твердые Т-С, группа А, толщина 6 мм | 1000 м2 | 305421.4179
385 | 11.2.11.04-0040 | Фанера с наружными слоями из шпона березы, марка ФК, сорт II/III, шлифованная, толщина 12-15 мм | м3 | 38134.4362
386 | 11.2.13.06-0012 | Щиты настила, толщина 25 мм | м2 | 665.0193
387 | 11.3.01.02-0013 | Блок дверной входной из ПВХ-профилей, с простой коробкой, однопольный, с офисной фурнитурой, с двухкамерным стеклопакетом толщиной 32 мм, площадь более 2 м2 | м2 | 12088.1398
388 | 11.3.01.02-0022 | Блок дверной входной из ПВХ-профилей, с простой коробкой, однопольный, с простой фурнитурой, с двухкамерным стеклопакетом толщиной 32 мм, площадь более 2 м2 | м2 | 12081.653
389 | 11.3.01.02-0036 | Блок дверной входной из ПВХ-профилей, с простой коробкой, однопольный, с роликовой фурнитурой, с однокамерным стеклопакетом толщиной 24 мм, площадь от 1,51 до 2 м2 | м2 | 15831.2909
390 | 11.3.01.03-0007 | Блок дверной балконный из ПВХ-профилей, поворотный, с двухкамерным стеклопакетом толщиной 32 мм, площадь более 1,5 м2 | м2 | 8416.304
391 | 11.3.02.01-0016 | Блок оконный из ПВХ профиля двустворчатый, с глухой и поворотно-откидной створкой, двухкамерным стеклопакетом толщиной 32 мм, площадь от 1,51 до 2 м2 | м2 | 7690.6343
392 | 11.3.02.01-0017 | Блок оконный из ПВХ-профиля двустворчатый, с глухой и поворотно-откидной створкой, двухкамерным стеклопакетом толщиной 32 мм, площадь от 2,01 до 2,5 м2 | м2 | 7200.424
393 | 11.3.02.04-0033 | Блок оконный из ПВХ-профилей, трехстворчатый, с поворотно-откидной створкой, однокамерным стеклопакетом толщиной 24 мм, площадь более 3,5 м2 | м2 | 5776.0313
394 | 11.3.03.01-0005 | Доска подоконная из ПВХ, ширина 300 мм | м | 274.4317
395 | 11.3.03.13-0044 | Уголки из ПВХ, размеры 25х25 мм | 10 м | 249.2697
396 | 11.3.03.19-0304 | Панель из поликарбоната, монолитная, бесцветная, толщина 3,0 мм | м2 | 214.7447
397 | 12.1.01.03-0039 | Пленка подкровельная гидроизоляционная, антиконденсатная | м2 | 96.3086
398 | 12.1.01.05-0066 | Труба металлическая для водосточных систем, окрашенная, диаметр 100 мм, длина 3000 мм | шт | 1569.5041
399 | 12.1.02.03-0051 | Материал рулонный битумно-полимерный кровельный и гидроизоляционный, наплавляемый, основа полиэстер, гибкость не выше -15 °C, прочность не менее 600 Н, теплостойкость не менее 120 °C | м2 | 374.2157
400 | 12.1.02.03-0053 | Материал рулонный битумно-полимерный кровельный и гидроизоляционный, наплавляемый, основа полиэстер, гибкость не выше -15 °C, прочность не менее 360 Н, теплостойкость не менее 120 °C | м2 | 434.4571
401 | 12.1.02.05-0053 | Материал рулонный битумно-полимерный кровельный и гидроизоляционный, наплавляемый, основа стеклохолст, гибкость не выше -15 °C, прочность не менее 360 Н, теплостойкость не менее 120 °C | м2 | 114.0212
402 | 12.1.02.05-0134 | Материал рулонный битумно-полимерный кровельный и гидроизоляционный для нижних слоев кровли, наплавляемый, основа стеклохолст, гибкость не выше -20 °C, прочность не менее 300 Н, теплостойкость не менее 95 °C | м2 | 231.2996
403 | 12.1.02.06-0012 | Рубероид кровельный РКК-350 | м2 | 89.0745
404 | 12.1.02.06-0022 | Рубероид кровельный РКП-350 | м2 | 51.3876
405 | 12.1.02.08-0071 | Материал рулонный битумный кровельный и гидроизоляционный, наплавляемый, основа стеклоткань, с защитным слоем из пленки с обеих сторон, гибкость не выше -3 °C, прочность не менее 800 Н, теплостойкость не менее 85 °C | м2 | 108.6682
406 | 12.1.02.09-0081 | Материал рулонный битумный кровельный и гидроизоляционный для изоляции труб и ремонта кровель, основа стеклохолст, гибкость не выше -20 °C, прочность 294 Н, теплостойкость не менее 95 °C | м2 | 217.5489
407 | 12.1.02.10-0089 | Мембрана кровельная на основе ПВХ, армированная, толщина 1,2 мм | м2 | 781.5486
408 | 12.1.02.10-1042 | Мембрана кровельная гидроизоляционная из ПВХ, армированная сеткой из полиэстера, пожарно-технические характеристики РП1, Г2, В2, гибкость при пониженной температуре от -40 до -30 °C, толщина 1,5 мм | м2 | 1153.3131
409 | 12.1.02.10-1344 | Мембрана полимерная гидроизоляционная ЭПДМ, толщина 1,0 мм | м2 | 1227.0912
410 | 12.1.02.10-1390 | Ленты бутилкаучуковые соединительные самоклеящиеся двусторонние, ширина 15 мм | м | 31.6686
411 | 12.1.02.11-0014 | Мембрана полипропиленовая ветро-влагозащитная паропроницаемая, класс пожарной опасности Г3, РП1, В2, плотность потока водяного пара 2000 г/(м2*24ч), водоупорность не менее 300 мм вод. ст. | 10 м2 | 448.7036
412 | 12.1.02.15-0021 | Материал рулонный битумный кровельный и гидроизоляционный, наплавляемый, основа стеклоткань, гибкость не выше -3 °C, прочность не менее 800 Н, теплостойкость не менее 85 °C | м2 | 140.7345
413 | 12.1.03.02-1068 | Металлочерепица с полимерным покрытием полиэстер, толщина металлической основы 0,5 мм, толщина полимерного покрытия от 23 до 30 мкм, плотность слоя цинка 180 г/м2 | м2 | 656.6609
414 | 12.1.03.07-0001 | Черепица керамическая рядовая, размеры 430х260 мм | 1000 шт | 520146.3065
415 | 12.1.03.07-1026 | Элементы коньковые торцевые (фирафиксы) из ПВХ для цементно-песчаной черепицы, высота 260 мм, длина выступа 75 мм | 10 шт | 15457.4971
416 | 12.2.02.01-0004 | Панель звукоизолирующая, шумозащитная, без усиления, без окраски, с глухой фасадной крышкой, с профильной торцевой крышкой, короб и передняя крышка из оцинкованной стали толщиной 0,8 мм, размеры 2960х500х115 мм | м2 | 3775.2472
417 | 12.2.02.01-0013 | Панель звукоизолирующая, шумозащитная, без усиления, без окраски, с фасадной крышкой, перфорированной с отверстиями на 20 %, с профильной торцевой крышкой, короб и передняя крышка из алюминия толщиной 1,2 мм, размеры 2960х500х115 мм | м2 | 5736.2842
418 | 12.2.04.01-0001 | Маты из минеральной ваты, кашированные фольгой, плотность 43 кг/м3, теплопроводность не более 0,12 Вт/(м*К), сжимаемость не более 45 %, упругость не менее 95 %, предельная температура изолируемой поверхности от -180 до +570 °C, толщина 50 мм | м3 | 9457.3976
419 | 12.2.04.04-1014 | Маты прошивные теплоизоляционные из минеральной ваты, без обкладок, марка 125 | м3 | 12103.8803
420 | 12.2.04.06-0016 | Маты прошивные из минеральной ваты с покрытием сеткой и кашированные армированной алюминиевой фольгой, плотность 105 кг/м3, теплопроводность не более 0,191 Вт/(м*К), предельная температура изолируемой поверхности от -180 до +750 °C, толщина 80 мм | м3 | 21539.8013
421 | 12.2.05.02-0005 | Плиты из минеральной ваты гидрофобизированные негорючие на основе каменных пород, плотность 150 кг/м3 | м3 | 22295.1479
422 | 12.2.05.05-0004 | Плиты из минеральной ваты на синтетическом связующем теплоизоляционные ПЖ-120, жесткие, плотность 111-130 кг/м3 | м3 | 15908.1118
423 | 12.2.05.05-0014 | Плиты из минеральной ваты на синтетическом связующем теплоизоляционные ППЖ-200, повышенной жесткости, плотность 191-210 кг/м3 | м3 | 27034.4906
424 | 12.2.05.06-0002 | Плиты пенополистирольные теплоизоляционные, тип Т, ППС40 | м3 | 8769.627
425 | 12.2.05.06-0036 | Плиты пенополистирольные теплоизоляционные, тип Т, ППС35 | м3 | 7111.8586
426 | 12.2.05.08-1000 | Плиты теплоизоляционные из стеклянного волокна на синтетическом связующем, плотность 40-55 кг/м3, теплопроводность при 25±2 °C не более 0,036 Вт/(м*К) | м3 | 5096.1459
427 | 12.2.05.09-0022 | Плиты теплоизоляционные из экструдированного пенополистирола, плотность 28,1-35 кг/м3, теплопроводность при 25±5 °C не более 0,033 Вт/(м*К) | м3 | 9739.4134
428 | 12.2.05.10-0012 | Плиты теплоизоляционные из минеральной ваты на основе базальтовых пород для теплоизоляции штукатурных фасадов, гидрофобизированные, толщина 40-200 мм | м3 | 22319.6316
429 | 12.2.05.11-0028 | Плиты теплоизоляционные перлитоцементные | м3 | 72504.1769
430 | 12.2.06.06-0018 | Скорлупы теплоизоляционные из пенополиуретана, фольгированные, внутренний диаметр 1220 мм, толщина 60 мм | компл | 4394.3152
431 | 12.2.07.01-1008 | Теплоизоляция из вспененного каучука в рулонах, толщина 19 мм | м2 | 770.8072
432 | 12.2.07.04-0176 | Трубки теплоизоляционные из вспененного синтетического каучука, без покрытия, Г1, плотность 40 кг/м3, температура применения от -200 до +110 °C, внутренний диаметр 18 мм, толщина 6 мм | м | 41.5983
433 | 12.2.07.04-0189 | Трубки теплоизоляционные из вспененного синтетического каучука, без покрытия, Г1, плотность 40 кг/м3, температура применения от -200 до +110 °C, внутренний диаметр 35 мм, толщина 9 мм | м | 85.7093
434 | 12.2.07.05-0011 | Трубки теплоизоляционные из вспененного полиэтилена, внутренний диаметр 6 мм, толщина 6 мм | 100 м | 730.3799
435 | 12.2.07.05-0067 | Трубки теплоизоляционные из вспененного полиэтилена, внутренний диаметр 60 мм, толщина 13 мм | 100 м | 6637.1723
436 | 12.2.08.02-0189 | Цилиндры теплоизоляционные из минеральной ваты на синтетическом связующем, марка 100, диаметр 219 мм, толщина 50 мм | м | 1049.8442
437 | 13.1.01.01-0002 | Крошка мраморная, фракция от 2,5 до 5 мм | кг | 47.8757
438 | 13.1.02.01-1006 | Плита мраморная облицовочная полированная, месторождение Кибик-Кордонское - Саянское, размеры 300х300 мм, толщина 30 мм | м2 | 4004.4912
439 | 13.2.01.01-0564 | Плита гранитная облицовочная шлифованная, месторождение Возрождение, размеры 300х300 мм, толщина 30 мм | м2 | 6996.8139
440 | 13.2.01.01-1047 | Плита гранитная облицовочная шлифованная, месторождение Калгуваара, размеры 300х300 мм, толщина 30 мм | м2 | 7696.9736
441 | 13.2.01.06-0102 | Плита гранитная облицовочная пиленая, месторождение Возрождение, размеры 300х300 мм, толщина 30 мм | м2 | 6911.8139
442 | 13.2.01.06-0115 | Плита гранитная облицовочная пиленая, месторождение Калгуваара, размеры 300х300 мм, толщина 30 мм | м2 | 7696.9736
443 | 13.2.03.01-0011 | Камни булыжные | м3 | 15587.2681
444 | 14.1.02.04-0101 | Клей-мастика, марка Бустилат | т | 146828.8601
445 | 14.1.04.02-0001 | Клей, марка 88-НП | кг | 303.8783
446 | 14.1.06.02-0001 | Клей монтажный сухой для внутренних и наружных работ, водостойкий на основе цементного вяжущего, для облицовочных работ | т | 22912.1134
447 | 14.1.06.02-0202 | Клей монтажный сухой для внутренних и наружных работ на основе цементного вяжущего, для тяжелой плитки, керамогранита, мозаики, камня | т | 23927.962
448 | 14.1.06.04-0017 | Клей универсальный для систем утепления | кг | 21805.6766
449 | 14.2.01.06-0012 | Покрытие парафиновое эмульсионное пленкообразующее для дорожных работ, массовая доля сухих веществ 15-35 %, водородный показатель (pH) 7-9 ед., цвет белый, желтый | т | 112901.0458
450 | 14.2.02.03-0001 | Краска огнезащитная однокомпонентная водно-дисперсионная для повышения предела огнестойкости стальных конструкций до 90 мин, вспучивающегося типа, массовая доля нелетучих масс не менее 67 %, цвет белый | т | 455658.9799
451 | 14.2.02.03-0015 | Краска огнезащитная на водной основе для повышения предела огнестойкости стальных конструкций до 90 мин, плотность 1,25 г/см3, расход 1,8 кг/м2 | кг | 444.1306
452 | 14.2.02.11-0019 | Состав огнезащитный на неорганическом связующем для защиты конструкций воздуховодов, систем приточно-вытяжной вентиляции, каналов дымоудаления, образующий при повышении температуры более +1200 °C пористый теплоизолирующий слой, 3 группа огнезащитной эффективности, расход 6,0 кг/м2 при толщине слоя покрытия 4 мм | кг | 157.3647
453 | 14.2.02.11-1012 | Состав огнезащитный на основе неорганических связующих и инертных наполнителей для металлоконструкций | т | 116406.1546
454 | 14.2.02.12-0711 | Паста огнезащитная вспучивающаяся водоэмульсионная для огнезащиты металлоконструкций | т | 332023.7613
455 | 14.2.04.03-0015 | Смола эпоксидная ЭД-20 | т | 409441.386
456 | 14.3.02.01-0371 | Краска водно-дисперсионная акрилатная ВД-АК-111 | т | 130383.6057
457 | 14.3.02.06-0001 | Краска на водной основе со специальными добавками для защиты теплоизоляционных материалов, расход 0,55 л/м2 | л | 4710.9547
458 | 14.4.01.01-0003 | Грунтовка ГФ-021 | т | 195170.5841
459 | 14.4.01.19-0002 | Грунтовка ХС-010 | т | 194222.8022
460 | 14.4.02.04-0182 | Краска масляная МА-15, цветная | т | 147878.7567
461 | 14.4.02.04-0252 | Краска масляная МА-25, цветная | т | 145194.0963
462 | 14.4.02.07-0002 | Эмаль перхлорвиниловая фасадная ХВ-161 | т | 149669.2171
463 | 14.4.03.03-0102 | Лак битумный БТ-577 | т | 119362.4704
464 | 14.4.04.08-0001 | Эмаль ПФ-115, цветная, белый | т | 108764.8983
465 | 14.5.01.05-0011 | Герметик пенополиуретановый (пена монтажная) универсальный, объем 850 мл | шт | 600.1182
466 | 14.5.02.02-0102 | Мастика-замазка оконная на олифе | т | 110634.8484
467 | 14.5.08.04-0028 | Состав декоративный штукатурный финишный на основе акриловых сополимеров для внешней и внутренней отделки поверхности цементно-стружечных плит, хризотилцементных листов и изделий из пенополистирола, крупность заполнителя 1,4 мм, расход 2,2 кг/м2, цвет по RAL | т | 124943.3748
468 | 14.5.09.07-0022 | Растворитель № 646 | т | 143231.4885
469 | 14.5.11.08-0002 | Шпатлевка поливинилхлоридная ХВ-004 | т | 225175.7616
470 | 14.5.11.09-0105 | Шпатлевка ЭП-0010 | т | 305925.7616
471 | 16.2.01.02-0001 | Земля растительная | м3 | 17153.81
472 | 16.2.01.03-0011 | Торф | м3 | 15843.3881
473 | 16.2.02.02-0022 | Береза, высота 2,0-3,0 м | шт | 2311.6813
474 | 16.2.02.07-0161 | Семена газонных трав (смесь Городская) | кг | 489.15
475 | 16.3.02.01-0003 | Удобрение нитрофоска | кг | 68.2583
476 | 17.3.02.19-0025 | Изделия огнеупорные шамотные общего назначения ША-I № 5, 8 | т | 43438.6943
477 | 18.1.02.01-0086 | Задвижка клиновая с выдвижным шпинделем 30с41нж, присоединение к трубопроводу фланцевое, номинальное давление 1,6 МПа, номинальный диаметр 250 мм | шт | 40677.6965
478 | 18.1.02.01-0087 | Задвижка клиновая с выдвижным шпинделем 30с41нж, присоединение к трубопроводу фланцевое, номинальное давление 1,6 МПа, номинальный диаметр 300 мм | шт | 66513.7468
479 | 18.1.02.01-0172 | Задвижка клиновая с выдвижным шпинделем 30с15нж, номинальное давление 4,0 МПа, номинальный диаметр 80 мм | шт | 16600.6154
480 | 18.1.02.01-0205 | Задвижка параллельная с выдвижным шпинделем 30ч6бр, присоединение к трубопроводу фланцевое, номинальное давление 1,0 МПа, номинальный диаметр 150 мм | шт | 9590.6035
481 | 18.1.02.01-0206 | Задвижка параллельная с выдвижным шпинделем 30ч6бр, присоединение к трубопроводу фланцевое, номинальное давление 1,0 МПа, номинальный диаметр 200 мм | шт | 20743.7635
482 | 18.1.02.01-0208 | Задвижка параллельная с выдвижным шпинделем 30ч6бр, присоединение к трубопроводу фланцевое, номинальное давление 1,0 МПа, номинальный диаметр 300 мм | шт | 39724.7776
483 | 18.1.02.02-0022 | Задвижка клиновая с невыдвижным шпинделем 30ч15бр, присоединение к трубопроводу фланцевое, номинальное давление 1,0 МПа, номинальный диаметр 600 мм | шт | 170256.1664
484 | 18.1.03.02-0005 | Затвор дисковый поворотный чугунный межфланцевый, с ручным приводом, давление 1,6 МПа, диаметр 100 мм | шт | 1758.7904
485 | 18.1.03.02-0012 | Затвор дисковый поворотный чугунный межфланцевый, с редуктором, давление 1,6 МПа, диаметр 250 мм | шт | 6872.5769
486 | 18.1.04.02-0073 | Клапан обратный поворотный 19с53нж (КОП-40), присоединение к трубопроводу фланцевое, номинальное давление 4,0 МПа, номинальный диаметр 100 мм | шт | 20378.0869
487 | 18.1.04.05-1000 | Клапан обратный проходной латунный, номинальное давление 1,6-2,5 МПа, присоединение 1/2"х1/2", номинальный диаметр 15 мм | шт | 230.1119
488 | 18.1.05.01-0132 | Клапан предохранительный пружинный СППК5 (17с6нж), присоединение к трубопроводу фланцевое, с приспособлением для принудительного открытия, номинальное давление 1,6 МПа, номинальный диаметр 100 мм | шт | 63166.8581
489 | 18.1.09.07-0023 | Кран шаровой полипропиленовой, присоединение к трубопроводу под приварку, номинальное давление 2,0 МПа, номинальный диаметр 32 мм | шт | 552.0707
490 | 18.1.09.07-0181 | Кран стальной шаровой, с рукояткой, присоединение к трубопроводу под приварку, номинальное давление 2,5 МПа, номинальный диаметр 25 мм | шт | 1110.6111
491 | 18.1.09.07-0188 | Кран стальной шаровой, с рукояткой, присоединение к трубопроводу под приварку, номинальное давление 2,5 МПа, номинальный диаметр 150 мм | шт | 9957.8767
492 | 18.1.09.08-1040 | Кран шаровой латунный, резьбовое присоединение, номинальный диаметр 15 мм | шт | 114.6919
493 | 18.1.10.01-0045 | Клапан проходной 15Б1п, латунный, присоединение к трубопроводу муфтовое, номинальное давление 1,6 МПа, номинальный диаметр 15 мм | шт | 196.0599
494 | 18.1.10.01-0070 | Клапан проходной 15кч18п, присоединение к трубопроводу муфтовое, номинальное давление 1,6 МПа, номинальный диаметр 40 мм | шт | 738.5048
495 | 18.1.10.02-0002 | Вентиль пожарный 50-10 для воды, номинальное давление 1,0 МПа, номинальный диаметр 50 мм | шт | 956.8381
496 | 18.1.10.04-0011 | Гидрант пожарный подземный, номинальное давление 1,0 МПа, номинальный диаметр 125 мм, высота 2500 мм | шт | 13315.7177
497 | 18.2.01.05-0205 | Умывальник фарфоровый округлый с кронштейнами, с центральным отверстием под смеситель, размеры 450х370х130 мм | компл | 1606.8332
498 | 18.2.01.06-0031 | Унитаз керамический напольный в комплекте с бачком, с косым выпуском, с цельноотлитой полочкой, размеры 350х625х730 мм | компл | 5566.3689
499 | 18.2.01.06-0033 | Унитаз керамический напольный в комплекте с бачком, с косым выпуском, с цельноотлитой полочкой, размеры 350х660х758 мм | компл | 5461.5666
500 | 18.2.02.01-0040 | Ванна стальная эмалированная с двумя стальными подставками, с пластмассовым выпуском, сифоном, переливной трубой и переливом, размеры 1500х700х530 мм | компл | 7619.2775
501 | 18.2.02.05-0005 | Мойка стальная эмалированная, одна чаша, с креплениями, с пластмассовым бутылочным сифоном и выпуском, смеситель с центральным подводом, набортный с двумя рукоятями, излив с аэратором, размеры 500х500х160 мм | компл | 2627.729
502 | 18.2.02.05-0008 | Мойка стальная эмалированная, одна чаша, с креплениями, с пластмассовым бутылочным сифоном и выпуском, размеры 500х500х160 мм, смеситель с центральным подводом, набортный, кнопочный, излив с аэратором | компл | 2508.389
503 | 18.2.06.09-1000 | Емкости пластиковые для смешивания, объем 0,385 л | 1000 шт | 32579.6416
504 | 18.3.01.02-1005 | Рукав пожарный напорный с каркасом из химических или натуральных волокон для пожарных кранов без головок РПК-50-1,0 | м | 264.1783
505 | 18.3.01.04-1002 | Ствол пожарный ручной, диаметр 50 мм | шт | 251.5238
506 | 18.4.01.01-0014 | Баллон для сжиженных газов, рабочее давление до 1,6 МПа, объем 50 л | шт | 4805.0212
507 | 18.4.01.06-0001 | Фильтр фланцевый волосяной, диаметр 50 мм | шт | 33848.829
508 | 18.5.01.01-0001 | Бак стальной мембранный для отопления, давление 0,5-1,0 МПа, емкость до 100 л | шт | 7794.5402
509 | 18.5.05.01-0001 | Грязевик из стальных труб и толстолистовой стали, наружный диаметр входного патрубка 159 мм, наружный диаметр корпуса 325 мм | шт | 20496.6878
510 | 18.5.06.02-0121 | Конвектор отопительный стальной настенный с кожухом и креплениями, тепловая мощность 0,400 кВт, концевой | шт | 2109.9812
511 | 18.5.06.02-0143 | Конвектор отопительный стальной настенный с кожухом и креплениями, тепловая мощность 1,835 кВт, концевой | шт | 4987.8663
512 | 18.5.08.18-0071 | Кронштейны и подставки под оборудование из сортовой стали | кг | 456.793
513 | 18.5.09.01-0001 | Полотенцесушитель из нержавеющей стали М-образный, номинальный диаметр 25 мм, размеры 500х500 мм, цвет хром | шт | 1795.4018
514 | 18.5.10.04-0260 | Радиатор алюминиевый секционный с боковым подключением, количество секций 1, межосевое расстояние 500 мм, рабочее давление до 3 МПа, максимальная температура теплоносителя до 135 °C, тепловая мощность до 0,188 кВт | шт | 2389.9705
515 | 18.5.10.04-0346 | Радиатор алюминиевый секционный с нижним подключением, количество секций 10, межосевое расстояние 500 мм, рабочее давление до 3 МПа, максимальная температура теплоносителя до 135 °C, тепловая мощность до 1,880 кВт | шт | 8599.7048
516 | 18.5.10.05-0160 | Радиатор биметаллический секционный с боковым подключением, количество секций 1, межосевое расстояние 500 мм, рабочее давление до 3 МПа, максимальная температура теплоносителя до 135 °C, тепловая мощность до 0,197 кВт | шт | 996.2573
517 | 18.5.10.05-0246 | Радиатор биметаллический секционный с нижним подключением, количество секций 10, межосевое расстояние 500 мм, рабочее давление до 3 МПа, максимальная температура теплоносителя до 135 °C, тепловая мощность до 1,97 кВт | шт | 10329.195
518 | 18.5.10.06-2620 | Радиатор стальной панельный с боковым подключением, тип 11, высота 500, длина 500 мм, теплоотдача до 0,72 кВт | шт | 3404.3459
519 | 18.5.10.06-2632 | Радиатор стальной панельный с боковым подключением, тип 11, высота 500, длина 1000 мм, теплоотдача до 1,26 кВт | шт | 5273.8632
520 | 18.5.10.07-1002 | Радиатор отопительный чугунный МС-140, расстоянием между центрами ниппельных отверстий 500 мм, число секций 4 | шт | 4547.3824
521 | 18.5.11.02-0004 | Регистры отопительные из стальных электросварных труб, диаметр труб 108 мм | м | 2193.7293
522 | 18.5.14.01-0001 | Фильтр для очистки воды в трубопроводах систем отопления, диаметр 25 мм | шт | 1159.0172
523 | 19.1.01.01-0001 | Воздуховоды алюминиевые гибкие гофрированные, класс Н, тип ВАГГ, диаметр 100 мм | м2 | 289.3806
524 | 19.1.01.03-0026 | Воздуховоды из оцинкованной стали с шиной и уголками, прямой участок, толщина 0,7 мм, периметр 1500 мм | м2 | 1296.9618
525 | 19.1.01.03-0072 | Воздуховоды из оцинкованной стали, прямой участок, толщина 0,5 мм, периметр до 600 мм | м2 | 1107.6392
526 | 19.1.01.03-0077 | Воздуховоды из оцинкованной стали, прямой участок, толщина 0,7 мм, периметр до 1000 мм | м2 | 1296.9618
527 | 19.1.01.03-0078 | Воздуховоды из оцинкованной стали, прямой участок, толщина 0,7 мм, периметр от 1100 до 1600 мм | м2 | 1296.9618
528 | 19.1.01.03-0079 | Воздуховоды из оцинкованной стали, прямой участок, толщина 0,7 мм, периметр от 1700 до 4000 мм | м2 | 1296.9618
529 | 19.1.06.05-0001 | Узел прохода вытяжных вентиляционных шахт из листовой и сортовой стали с неутепленным клапаном и кольцом для сбора конденсата, диаметр патрубка 250 мм | шт | 8290.7459
530 | 19.2.02.02-0016 | Зонт вентиляционных систем из листовой оцинкованной стали, круглый, диаметр шахты 500 мм | шт | 2815.9297
531 | 19.2.03.02-0179 | Решетка вентиляционная жалюзийная регулируемая однорядная из алюминиевого профиля с порошковым покрытием, размеры 200х300 мм | шт | 876.7169
532 | 19.2.03.07-0006 | Решетка вентиляционная пластмассовая, размеры 300х300 мм | шт | 190.4707
533 | 19.3.01.01-0001 | Дроссель-клапан в обечайке с сектором управления из тонколистовой оцинкованной и сортовой стали, круглый, диаметр 280 мм | шт | 855.3666
534 | 19.3.01.05-0023 | Клапан обратный для регулирования воздушных потоков в вентиляционных системах во взрывобезопасном исполнении из горячекатаной стали, тип АЗЕ 100, диаметр 200 мм | шт | 6256.1922
535 | 19.3.01.06-0062 | Клапан воздушный под ручной привод или электропривод ВК, размеры 200х100 мм | шт | 1521.8278
536 | 19.3.02.08-0032 | Трубки дренажные (шланг) гофрированные для систем кондиционирования, диаметр 20 мм | 10 м | 521.1766
537 | 20.1.01.08-0019 | Зажимы ответвительные с проводами ответвлений сечением 16-95 мм2 | 100 шт | 17211.7319
538 | 20.2.04.04-0041 | Короб кабельный прямой У1098 У3, размеры 200х100х2000 мм | шт | 3571.7578
539 | 20.2.05.04-0023 | Кабель-канал (короб), размеры 16х16 мм | м | 28.7789
540 | 20.2.07.03-1067 | Лоток лестничный стальной горячеоцинкованный, размеры 50х100х3000 мм | шт | 2191.5777
541 | 20.2.08.05-0017 | Профиль П-образный, толщина 2,5 мм, длина 3000 мм | шт | 1968.1671
542 | 20.2.09.04-0002 | Муфта термоусаживаемая соединительная для кабеля с пластмассовой изоляцией без брони на напряжение до 1 кВ марки ПСтт4-150/240 с болтовыми наконечниками | компл | 2919.9015
543 | 20.2.10.04-0003 | Наконечники кабельные медные луженые 10-8-5 | 100 шт | 2130.8309
544 | 20.3.03.03-0072 | Светильник с шарообразными плафонами ПД-80 из матового стекла НББ 04-60-002 | шт | 1300.8045
545 | 20.3.03.04-0133 | Светильник потолочный с рассеивателем из полистирола, тип ЛПО 46-2х18-003 (004) | шт | 2728.7168
546 | 20.3.03.04-0294 | Светильник с люминесцентными лампами, потолочный, с зеркальной решеткой, мощность 2х36 Вт, IP20, ЭПРА, размеры 1228х309х90 мм | шт | 5121.2049
547 | 20.3.03.04-0380 | Светильник люминесцентный с опаловым рассеивателем, встраиваемый, количество ламп 4, мощность 36 Вт, ЭПРА | шт | 10198.5593
548 | 20.4.01.02-1023 | Выключатель скрытого монтажа, одноклавишный, 10 А, цвет белый, IP20 | шт | 124.1122
549 | 20.4.02.05-0002 | Предохранители плавкие ПН2-100 | 10 шт | 1029.4852
550 | 20.4.03.04-0002 | Розетки кабельные 3P+E, 32 А, IP44 | 100 шт | 34774.7717
551 | 21.1.01.01-2592 | Кабель оптический ОКГТ-ц-1-24 (G/652)-15/50 | 1000 м | 638976.6316
552 | 21.1.03.02-0002 | Кабель коаксиальный радиочастотный РК 75-4-11 | 1000 м | 37897.9441
553 | 21.1.04.01-1022 | Кабель витая пара F/UTP 2х2х0,52, категория 5e | 1000 м | 30018.5358
554 | 21.1.04.06-0011 | Кабель микрофонный КММ 2х0,12 | 1000 м | 36078.8921
555 | 21.1.04.08-0004 | Кабель телефонный ТППэп 50х2х0,4 | 1000 м | 232125.8784
556 | 21.1.04.08-0122 | Кабель телефонный ТППэпБ 10х2х0,5 | 1000 м | 169413.4552
557 | 21.1.06.01-0003 | Кабель нагревательный двужильный экранированный, мощность 175 Вт, длина 10,3 м | компл | 4898.904
558 | 21.1.06.03-1094 | Кабель силовой с медными жилами ВБбШнг(A) 5х16ок(N, PE)-1000 | 1000 м | 965424.6762
559 | 21.1.06.03-1096 | Кабель силовой с медными жилами ВБбШнг(A) 5х185мс(N, PE)-1000 | 1000 м | 9906605.497
560 | 21.1.06.04-0101 | Кабель монтажный МКЭШ 2х0,75-500 | 1000 м | 44106.7386
561 | 21.1.06.07-0014 | Кабель силовой с алюминиевыми жилами АВБШв 4х25ок(N)-660 | 1000 м | 220940.6881
562 | 21.1.06.08-0005 | Кабель силовой с алюминиевыми жилами ААБл 3х50(ож)-1000 | 1000 м | 536784.267
563 | 21.1.06.08-0273 | Кабель силовой с алюминиевыми жилами АВВГ 4х50ок(N)-1000 | 1000 м | 341652.1016
564 | 21.1.06.08-0480 | Кабель силовой с алюминиевыми жилами АВВГнг(A)-LS 5х95мс(N, PE)-1000 | 1000 м | 773329.9176
565 | 21.1.06.09-0149 | Кабель силовой с медными жилами ВВГнг(A)-LS 2х10ок(N)-660 | 1000 м | 246480.8696
566 | 21.1.06.09-0151 | Кабель силовой с медными жилами ВВГнг(A)-LS 3х1,5ок(N, PE)-660 | 1000 м | 42968.8023
567 | 21.1.06.09-0152 | Кабель силовой с медными жилами ВВГнг(A)-LS 3х2,5ок(N, PE)-660 | 1000 м | 67329.3501
568 | 21.1.06.09-0177 | Кабель силовой с медными жилами ВВГнг(A)-LS 5х4мк-660 | 1000 м | 194325.708
569 | 21.1.06.10-0055 | Кабель силовой с медными жилами СБ 3х50-1000 | 1000 м | 1539807.9034
570 | 21.1.06.10-0362 | Кабель силовой с медными жилами ВВГнг(A)-LS 2х1,5ок(N)-1000 | 1000 м | 48441.315
571 | 21.1.06.10-1516 | Кабель силовой с медными жилами ПвКШв 5х95-1000 | 1000 м | 5329592.791
572 | 21.1.07.01-0006 | Кабель силовой с алюминиевыми жилами ААБл 3х70-6000 | 1000 м | 623121.5926
573 | 21.1.07.01-0025 | Кабель силовой с алюминиевыми жилами АСБ 3х70-6000 | 1000 м | 748891.5572
574 | 21.1.07.02-0095 | Кабель силовой с алюминиевыми жилами ААБл 3х70-10000 | 1000 м | 795402.3942
575 | 21.1.07.04-0006 | Кабель силовой с медными жилами СБ 3х70-6000 | 1000 м | 2645069.4559
576 | 21.1.07.05-0025 | Кабель силовой с медными жилами СБ 3х70-10000 | 1000 м | 3185142.6888
577 | 21.1.08.01-0055 | Кабель сигнальный КСПЭВ 4х0,5 | 1000 м | 9603.6016
578 | 21.1.08.01-0315 | Кабель пожарной сигнализации КПСЭнг(A)-FRLS 2х2х1 | 1000 м | 32811.9758
579 | 21.1.08.03-0043 | Кабель контрольный КВВГнг(A)-FRLS 4х2,5 | 1000 м | 106133.6169
580 | 21.1.08.03-0442 | Кабель контрольный КВВГнг(A) 4х1,5 | 1000 м | 71466.7013
581 | 21.1.08.03-0526 | Кабель контрольный КВВГнг(A)-LS 10х2,5 | 1000 м | 284514.0442
582 | 21.1.08.04-0001 | Кабель управления КУГВЭВнг-LS 7х0,5 | 1000 м | 181063.3484
583 | 21.2.01.01-0001 | Провод самонесущий изолированный СИП-1 1х16+1х25-0,6/1 | 1000 м | 57562.8218
584 | 21.2.01.01-0034 | Провод самонесущий изолированный СИП-2 3х70+1х70-0,6/1 | 1000 м | 353171.4653
585 | 21.2.01.01-0049 | Провод самонесущий изолированный СИП-3 1х70-20 | 1000 м | 103993.1295
586 | 21.2.01.01-0062 | Провод самонесущий изолированный СИП-4 2х16-0,6/1 | 1000 м | 36713.3744
587 | 21.2.01.02-0094 | Провод неизолированный для воздушных линий электропередачи АС 300/39 | т | 384015.7474
588 | 21.2.01.02-0104 | Провод неизолированный для воздушных линий электропередачи АС 600/72 | т | 339652.4615
589 | 21.2.01.02-0150 | Провод неизолированный для воздушных линий электропередачи М 120 | т | 819088.7111
590 | 21.2.03.05-0002 | Провод силовой установочный АПуВ 1х2,5-450 | 1000 м | 4800.644
591 | 21.2.03.05-0051 | Провод силовой установочный с медными жилами ПуВ 1х6-450 | 1000 м | 68788.6384
592 | 21.2.03.05-0054 | Провод силовой установочный с медными жилами ПуВ 1х16-450 | 1000 м | 152615.6622
593 | 21.2.03.05-0066 | Провод силовой установочный с медными жилами ПуГВ 1х2,5-450 | 1000 м | 28401.0734
594 | 21.9.02.02-3228 | Кабель силовой с медными жилами ВВГнг(A)-LS 3х2,5ок(N, PE)-1000 | 1000 м | 111884.5927
595 | 22.2.01.03-0001 | Изолятор подвесной стеклянный ПСВ-120Б | шт | 1699.3401
596 | 22.2.01.03-0002 | Изолятор подвесной стеклянный ПСВ-160А | шт | 1419.1706
597 | 22.2.01.03-0003 | Изолятор подвесной стеклянный ПСД-70Е | шт | 1498.3238
598 | 22.2.01.04-0017 | Изоляторы линейные штыревые ТФ-20 | 100 шт | 9595.4292
599 | 22.2.01.04-0021 | Изоляторы линейные штыревые фарфоровые ШФ-10 МО | 100 шт | 43875.1796
600 | 22.2.01.05-0022 | Изоляторы опорные ИО-1-2,5 У3 | 100 шт | 14163.746
601 | 22.2.02.07-0021 | Портал шинный ПС-110Ш | шт | 63869.0007
602 | 22.2.02.07-0025 | Портал шинный ПС-220Ш2 | шт | 159253.4526
603 | 22.2.02.07-0041 | Ростверки стальные массой до 0,2 т | т | 151713.882
604 | 23.1.01.06-0008 | Устройство сильфонное осевое компенсирующее в пенополиуретановой изоляции и оболочке из полиэтилена, условное давление 2,5 МПа, условный диаметр 250 мм | шт | 75242.1747
605 | 23.1.01.06-1030 | Компенсатор стартовый сильфонный, диаметр 250 мм | шт | 61835.5037
606 | 23.2.02.03-1028 | Трубы медные круглого сечения твердые, универсальные, толщина стенки 1,5 мм, наружный диаметр 54 мм | м | 3876.9719
607 | 23.3.01.04-0078 | Трубы бесшовные обсадные из стали группы Д, с короткой треугольной резьбой, наружный диаметр 426 мм, толщина стенки 10-11 мм | т | 170107.1743
608 | 23.3.03.01-0008 | Трубы бесшовные горячедеформированные из коррозионно-стойкой стали, марка 12Х18Н10Т, наружный диаметр 108 мм, толщина стенки 5,0 мм | м | 9270.395
609 | 23.3.03.02-0064 | Трубы стальные бесшовные горячедеформированные со снятой фаской из стали марок 10, 20, 35, наружный диаметр 89 мм, толщина стенки 5 мм | м | 1412.3307
610 | 23.3.05.01-0003 | Трубы стальные бесшовные холоднодеформированные из коррозионно-стойкой стали, марка 12Х18Н10Т, наружный диаметр 14 мм, толщина стенки 2,0 мм | м | 332.6539
611 | 23.3.06.02-0006 | Трубы стальные сварные оцинкованные водогазопроводные с резьбой, обыкновенные, номинальный диаметр 50 мм, толщина стенки 3,5 мм | м | 491.0772
612 | 23.3.06.04-0006 | Трубы стальные сварные неоцинкованные водогазопроводные с резьбой, легкие, номинальный диаметр 20 мм, толщина стенки 2,5 мм | м | 149.2415
613 | 23.3.06.04-0008 | Трубы стальные сварные неоцинкованные водогазопроводные с резьбой, легкие, номинальный диаметр 25 мм, толщина стенки 2,8 мм | м | 166.0458
614 | 23.4.01.03-0077 | Трубы стальные бесшовные с тепловой изоляцией из пенополиуретана в полиэтиленовой оболочке, наружный диаметр трубы 219 мм, наружный диаметр изоляции 315 мм, толщина стенки трубы 7 мм | м | 7395.5189
615 | 23.4.01.03-0078 | Трубы стальные бесшовные с тепловой изоляцией из пенополиуретана в полиэтиленовой оболочке, наружный диаметр трубы 273 мм, наружный диаметр изоляции 400 мм, толщина стенки трубы 8 мм | м | 10001.8522
616 | 23.4.01.03-0081 | Трубы стальные электросварные с тепловой изоляцией из пенополиуретана в полиэтиленовой оболочке, наружный диаметр трубы 530 мм, наружный диаметр изоляции 710 мм, толщина стенки трубы 10 мм | м | 18784.464
617 | 23.4.01.03-0102 | Трубы стальные электросварные с тепловой изоляцией из пенополиуретана в полиэтиленовой оболочке, наружный диаметр трубы 273 мм, наружный диаметр изоляции 400 мм, толщина стенки трубы 8 мм | м | 8750.7032
618 | 23.4.01.04-0003 | Трубы стальные электросварные изолированные двухслойным покрытием из экструдированного полиэтилена, класс прочности К42, наружный диаметр трубы 108 мм, толщина стенки трубы 4 мм | м | 1684.473
619 | 23.4.01.04-0004 | Трубы стальные электросварные изолированные двухслойным покрытием из экструдированного полиэтилена, класс прочности К42, наружный диаметр трубы 159 мм, толщина стенки трубы 5 мм | м | 2981.0177
620 | 23.5.01.08-0033 | Трубы стальные электросварные прямошовные и спиральношовные, класс прочности К38, наружный диаметр 630 мм, толщина стенки 8 мм | м | 14448.6385
621 | 23.5.01.08-0051 | Трубы стальные электросварные прямошовные и спиральношовные, класс прочности К38, наружный диаметр 820 мм, толщина стенки 10 мм | м | 17303.177
622 | 23.5.02.02-0013 | Трубы стальные электросварные прямошовные, диаметр 200-300 мм | т | 79010.2977
623 | 23.5.02.02-0023 | Трубы стальные электросварные прямошовные из стали марок Ст2, 10, наружный диаметр 20 мм, толщина стенки 2 мм | м | 100.2779
624 | 23.5.02.02-0033 | Трубы стальные электросварные прямошовные из стали марок Ст2, 10, наружный диаметр 57 мм, толщина стенки 3 мм | м | 349.7914
625 | 23.5.02.02-0034 | Трубы стальные электросварные прямошовные из стали марок Ст2, 10, наружный диаметр 57 мм, толщина стенки 3,5 мм | м | 400.4366
626 | 23.5.02.02-0057 | Трубы стальные электросварные прямошовные из стали марок Ст2, 10, наружный диаметр 108 мм, толщина стенки 5 мм | м | 1135.7282
627 | 23.5.02.03-0017 | Шпунт трубчатый сварной из электросварных труб, наружный диаметр 720 мм, толщина стенки 11 мм | м | 37844.9799
628 | 23.6.02.01-0006 | Трубы чугунные напорные высокопрочные под беззамковое соединение с наружным антикоррозийным и внутренним цементно-песчаным покрытием, номинальный диаметр 900 мм | м | 44548.5383
629 | 23.6.02.01-0011 | Трубы чугунные напорные высокопрочные под беззамковое соединение с наружным антикоррозийным и внутренним цементно-песчаным покрытием, номинальный диаметр 100 мм | м | 3371.4394
630 | 23.6.02.01-0013 | Трубы чугунные напорные высокопрочные под беззамковое соединение с наружным антикоррозийным и внутренним цементно-песчаным покрытием, номинальный диаметр 200 мм | м | 6996.4303
631 | 23.8.02.02-0015 | Отвод стальной 90° с тепловой изоляцией из пенополиуретана в полиэтиленовой оболочке, наружный диаметр стальной трубы 89 мм, наружный диаметр изоляции 180 мм, длина плеча 1000 мм | шт | 5360.1607
632 | 23.8.02.02-0024 | Отвод стальной 90° с тепловой изоляцией из пенополиуретана в полиэтиленовой оболочке, наружный диаметр стальной трубы 325 мм, наружный диаметр изоляции 450 мм, длина плеча 1050 мм | шт | 27810.2418
633 | 23.8.03.11-0127 | Фланец стальной плоский приварной с соединительным выступом, марка стали 20, номинальное давление 1 МПа, номинальный диаметр 40 мм | шт | 308.4005
634 | 23.8.03.11-0158 | Фланец стальной плоский приварной с соединительным выступом, марка стали 20, номинальное давление 1,6 МПа, номинальный диаметр 200 мм | шт | 2205.051
635 | 23.8.04.01-0021 | Заглушка эллиптическая, сталь марки 20, номинальное давление 10 МПа, номинальный диаметр 80 мм, наружный диаметр 89 мм, толщина стенки 3,5 мм | шт | 81.2092
636 | 23.8.04.06-0072 | Отвод 90° с радиусом кривизны R=1,5 Ду на давление до 16 МПа, номинальный диаметр 100 мм, наружный диаметр 108 мм, толщина стенки 4 мм | шт | 349.4047
637 | 23.8.04.06-0107 | Отвод 90° с радиусом кривизны R=1,5 Ду на давление до 16 МПа, номинальный диаметр 300 мм, наружный диаметр 325 мм, толщина стенки 8 мм | шт | 10939.4213
638 | 24.2.02.01-0002 | Трубы металлополимерные многослойные для горячего водоснабжения, температура до 95 °C, номинальное давление 1,0 МПа, диаметр 20 мм | м | 134.9761
639 | 24.2.05.03-0003 | Трубы хризотилцементные напорные, класс ВТ6, диаметр условного прохода 200 мм | м | 1945.7476
640 | 24.2.06.04-0013 | Муфта хризотилцементная к напорным трубам САМ 6, диаметр условного прохода 200 мм | шт | 614.7865
641 | 24.3.01.04-0025 | Труба НПВХ для систем наружного водоотведения, с раструбом и резиновым уплотнительным кольцом, кольцевая жесткость SN4, номинальный диаметр 110 мм, толщина 3,2 мм, длина 1000 мм | шт | 289.1223
642 | 24.3.02.02-1043 | Труба полипропиленовая раструбная для систем водоотведения, размеры 110х2,7 мм, длина 1,0 м | шт | 237.2719
643 | 24.3.02.05-0081 | Трубы напорные из огнестойкого компаунда на основе полипропилена, антипиренов и базальтового волокна для трубопроводов систем пожаротушения, трехслойные, армированные стекловолокном, температура рабочей среды до +50 °C, пожарно-технические характеристики Г1, В1, Д1, Т1, максимальное рабочее давление 2,5 МПа, SDR7,4, наружный диаметр 32 мм | м | 540.7017
644 | 24.3.03.03-0038 | Трубы ливневые полиэтиленовые двухслойные профилированные, SN8, диаметр 315 мм | м | 2593.5751
645 | 24.3.03.11-0027 | Трубы напорные полиэтиленовые газопроводные ПЭ100, стандартное размерное отношение SDR11, номинальный наружный диаметр 110 мм, толщина стенки 10,0 мм | м | 713.6336
646 | 24.3.03.12-0006 | Трубы полиэтиленовые напорные с соэкструдированными слоями, многослойные, ПЭ100, стандартное размерное отношение SDR17, номинальный наружный диаметр 200 мм, толщина стенки 11,9 мм | м | 3058.0914
647 | 24.3.03.13-0023 | Трубы напорные полиэтиленовые, кроме газопроводных ПЭ100, для транспортировки воды, стандартное размерное отношение SDR13,6, номинальный наружный диаметр 50 мм, толщина стенки 3,7 мм | м | 121.4022
648 | 24.3.03.13-0322 | Трубы напорные полиэтиленовые, кроме газопроводных ПЭ100, для транспортировки воды, стандартное размерное отношение SDR26, номинальный наружный диаметр 315 мм, толщина стенки 12,1 мм | м | 4321.7194
649 | 24.3.03.13-1024 | Трубы напорные полиэтиленовые, кроме газопроводных ПЭ100, для транспортировки воды, стандартное размерное отношение SDR11, номинальный наружный диаметр 20 мм, толщина стенки 2,0 мм | м | 25.7949
650 | 24.3.03.13-1034 | Трубы напорные полиэтиленовые, кроме газопроводных ПЭ100, для транспортировки воды, стандартное размерное отношение SDR26, номинальный наружный диаметр 110 мм, толщина стенки 4,2 мм | м | 273.0882
651 | 24.3.03.13-1036 | Трубы напорные полиэтиленовые, кроме газопроводных ПЭ100, для транспортировки воды, стандартное размерное отношение SDR17,6, номинальный наружный диаметр 110 мм, толщина стенки 6,3 мм | м | 398.35
652 | 24.3.03.14-0020 | Трубы напорные полиэтиленовые ПЭ100 с защитным покрытием, стандартное размерное отношение SDR17, номинальный наружный диаметр 800 мм, толщина стенки 47,4 мм | м | 23379.2245
653 | 24.3.04.12-0028 | Рукав полимерный комплексный для санации трубопроводов, отверждение водой, диаметр 500 мм | м | 38511.1374
654 | 24.3.05.07-0514 | Муфта полиэтиленовая электросварная, ПЭ100, SDR7,4, диаметр 110 мм | шт | 715.8356
655 | 24.3.05.07-0515 | Муфта полиэтиленовая электросварная, ПЭ100, SDR7,4, диаметр 160 мм | шт | 3065.7499
656 | 24.3.05.07-0553 | Муфта термоусаживающаяся полиэтиленовая для стыков трубопровода, номинальный наружный диаметр 160 мм, длина 500 мм | шт | 310.0726
657 | 24.3.05.07-0568 | Муфта термоусаживающаяся полиэтиленовая для стыков трубопровода, номинальный наружный диаметр 1000 мм, длина 700 мм | шт | 9689.9961
658 | 24.3.05.08-0214 | Отвод 45° полиэтиленовый литой, электросварной, диаметр 110 мм | шт | 3215.719
659 | 24.3.05.09-0001 | Патрубок полипропиленовый раструбный для систем водоотведения, диаметр 50 мм, длина 120 мм | шт | 57.5575
660 | 25.1.01.04-0032 | Шпала из древесины хвойных пород, непропитанная, для железных дорог широкой колеи, тип II | шт | 3054.6769
661 | 25.1.01.05-0012 | Шпала из древесины хвойных пород, пропитанная, для железных дорог широкой колеи, тип II | шт | 3523.5973
662 | 25.1.05.05-1005 | Рельсы железнодорожные, тип Р65 | м | 8374.0814
663 | 25.1.06.15-0071 | Перевод стрелочный одиночный, ширина колеи 1520 мм, тип рельса Р65, марка 1/9, проект 2434.00.000 | компл | 1883530.4413
664 | 25.2.02.04-0026 | Кронштейны для подвески проводов постоянного и переменного тока, длина 2180 мм, оцинкованные | т | 252648.8395
665 | 25.3.08.01-5021 | Фундаменты трехлучевые железобетонные с анкерным креплением стоек опор контактной сети, ТСА, бетон В30, расход арматуры от 100 до 150 кг/м3, тип несущей способности 2 | м3 | 105282.8324
666 | 25.3.12.01-2782 | Стойка стальная коническая фланцевая консольной опоры контактной сети, из горячекатаного швеллера шириной 180 мм, марка стали С345, ширина в нижней части опоры 540 мм, ширина в верхней части опоры 300 мм, высота стойки 9600 мм | шт | 114518.6057
667 | 59.1.01.02-0039 | Мастика битумная кровельная горячая | т | 263554.9422
668 | 59.1.01.02-0041 | Мастика битумно-полимерная | т | 128847.0538
669 | 59.1.01.05-0642 | Металлоконструкция балок ограждения, секция балок СБ-1, СБ- 2, СБ-3 (из прокатных и гнутых профилей полосовой и круглой стали), масса 0,05-1 т | т | 142149.1479
670 | 59.1.01.06-0172 | Панели отделочные гипсокартонные с лицевой поверхностью из поливинилхлоридной пленки декоративного типа ПДО или ПДСО (ПОГ-I), толщина 14 мм | м2 | 584.7163
671 | 59.1.01.06-0173 | Покрытие спортивное для полов, толщина 6,3 мм | м2 | 2378.4042
672 | 59.1.01.07-0093 | Лента поливинилхлоридная липкая, толщина 0,4 мм, ширина 30 мм | м2 | 81.8073
673 | 59.1.01.07-1878 | Композиция полимерно-минеральная для стабилизации грунта и улучшения физико-механических свойств щебеночно-гравийно-песчаных смесей, насыпная плотность 800-1000 кг/м3 | т | 91798.1865
674 | 59.1.02.02-0392 | Щебень М 400, фракция 5(3)-20 мм, группа 2 | м3 | 7143.2043
675 | 59.1.02.02-0444 | Щебень М 600, фракция 20-40 мм, группа 2 | м3 | 6917.4443
676 | 59.1.02.02-0477 | Щебень М 1200, фракция 40-80(70) мм, группа 2 | м3 | 6906.5643
677 | 59.1.03.02-0015 | Шлакопортландцемент сульфатостойкий М400 ССШПЦ (ЦЕМ III 32,5) | т | 48985.027
678 | 59.1.04.03-0028 | Смеси сухие цементные для выравнивающих оснований пола, стяжек, толщина слоя 10-30 мм, класс В20 (М250), механизированного нанесения | т | 62245.027
679 | 59.1.04.03-0332 | Наполнитель из среднезернистого минерала (размер зерна до 3 мм) | т | 32764.5527
680 | 59.1.05.01-0038 | Балка пролетных строений на автомобильных дорогах, длиной до 17 м, бетон В22,5 (М300), расход арматуры 100 кг/м3 | м3 | 94527.1664
681 | 59.1.05.01-0499 | Плиты железобетонные опорные прочие | м3 | 55367.5747
682 | 59.1.05.01-0602 | Стойка железобетонная вибрированная для опор линий электропередач, бетон B25, расход арматуры 104 кг/м3 | м3 | 51862.4103
683 | 59.1.05.01-0728 | Колонны прямоугольного сечения сплошные, бетон B25, вес до 5 т, объем от 0,2 до 1 м3, расход арматуры 100 кг/м3 | м3 | 42752.9295
684 | 59.1.05.01-0779 | Ригели тяжелого каркаса с расходом металла до 200 кг, типа РГА | м3 | 73009.5627
685 | 59.1.05.01-1041 | Панели стеновые и перегородочные прямоугольные плоские и переменного сечения до 18 м2 длиной от 3 до 12 м, массой до 5 т, бетон B15, расход арматуры 50 кг/м3 | м3 | 56352.5174
686 | 59.1.05.01-1084 | Свая мостовая длиной 10 м, сечением 35x35 см, объем бетона 1,24 м3, тип Т-3 | шт | 57669.3873
687 | 59.1.05.01-1135 | Сваи железобетонные квадратного сечения сплошные, бетон B15 (М200), расход арматуры от 130,1 до 140 кг на м3 бетона, в плотном теле | м3 | 45218.8966
688 | 59.1.05.01-1381 | Плиты покрытий железобетонные ребристые из тяжелого бетона | м3 | 45286.6076
689 | 59.1.05.01-1387 | Плиты железобетонные многопустотные | м3 | 40503.7699
690 | 59.1.05.01-1390 | Плиты перекрытия безбалочные с отверстиями и без отверстий, бетон B22,5, размером до 9 м2 | м3 | 60032.5199
691 | 59.1.05.01-1507 | Марши лестничные железобетонные с чистой бетонной поверхностью | м3 | 47053.6543
692 | 59.1.05.01-1559 | Лестничная площадка с бетонным полом, не требующим отделки, объем до 0,5 м3, бетон B15, расход арматуры 44 кг/м3 | м3 | 40158.5189
693 | 59.1.05.01-1585 | Блоки железобетонные насадок из бетона класса B22,5, W6, F300 с расходом арматуры 153,20 кг/м3 | м3 | 52199.9589
694 | 59.1.05.01-1704 | Упоры анкерные массой свыше 2,0 т | м3 | 112511.3701
695 | 59.1.05.01-1718 | Вентиляционный блок, бетон В 25, расход арматуры 50 кг/м3 бетона в деле, с одним рядом каналов, длиной блока до 3 м, толщиной до 30 см | м3 | 63776.376
696 | 59.1.05.01-1719 | Блоки железобетонные подферменников и прокладников, переходные плиты, бетон B22,5, расход арматуры 100 кг/м3 (для опор мостов и путепроводов) | м3 | 51351.5443
697 | 59.1.05.01-1720 | Стойки железобетонные | м3 | 51862.4103
698 | 59.1.05.01-1721 | Панели стеновые сплошные плоские железобетонные прочие | м3 | 40983.2953
699 | 59.1.05.02-0144 | Блоки из ячеистых бетонов стеновые 2 категории, объемная масса 600 кг/м3, класс В 2,5 | м3 | 12442.0479
700 | 59.1.05.02-0274 | Камни бетонные стеновые из легкого бетона, марка 150 | м3 | 35304.3099
701 | 59.1.06.02-0025 | Гранит керамический многоцветный полированный, размер 400x400x9 мм | м2 | 1833.7988
702 | 59.1.07.01-0016 | Двери стальные утепленные двупольные 2ДСУ 2.02.1 | шт | 52705.3613
703 | 59.1.07.02-0006 | Кондуктор для обетонирования блоков закладных частей, марка стали С 255, масса 7820 кг | т | 278178.2353
704 | 59.1.07.02-0259 | Фасадная панель из оцинкованной стали с покрытием полиэстер | м2 | 816.2308
705 | 59.1.07.02-0283 | Конструкции сварные индивидуальные прочие, масса сборочной единицы от 0,1 до 0,5 т | т | 189841.8611
706 | 59.1.07.02-0289 | Элементы конструктивные зданий и сооружений с преобладанием горячекатаных профилей, средняя масса сборочной единицы до 0,1 т | т | 170531.4444
707 | 59.1.07.02-0290 | Элементы конструктивные зданий и сооружений с преобладанием горячекатаных профилей, средняя масса сборочной единицы от 0,1 до 0,5 т | т | 170074.7043
708 | 59.1.07.02-0300 | Конструкции стальные нащельников и деталей обрамления | т | 192592.3161
709 | 59.1.07.02-0303 | Конструкции стальные перил | т | 189340.0121
710 | 59.1.07.02-0582 | Прогоны дополнительные и кровельные из прокатных профилей | т | 157937.6944
711 | 59.1.07.02-0583 | Площадки встроенные одноярусные и многоярусные для обслуживания и установки оборудования со стальным настилом, расход стали на 1 м2 площадки до 50 кг | т | 192360.6111
712 | 59.1.07.02-0591 | Площадки просадочные, мостики, кронштейны, маршевые лестницы, пожарные щиты переходных площадок, ограждений | т | 174907.3583
713 | 59.1.07.02-0592 | Панели металлические трехслойные стеновые с утеплителем из пенополиуретана без нащельников. Способ изготовления непрерывный ПТС 1022.80-СО.8 | м2 | 2664.8464
714 | 59.1.07.02-0594 | Ограждения лестничных проемов, лестничные марши, пожарные лестницы | т | 169963.6512
715 | 59.1.07.03-0132 | Опоры из труб | т | 165679.5363
716 | 59.1.08.01-0978 | Панели сварные, в комплекте со столбом и крепежом, покрытие цинк-ПВХ, диаметр прутков 4,5 мм, длина 250 см, размер ячейки 100x50 мм, высота 203 см | м | 2614.7945
717 | 59.1.08.03-0754 | Уголок горячекатаный, марка стали ВСт3кп2, размер 50x50x5 мм | т | 73321.468
718 | 59.1.08.03-0898 | Швеллеры № 16-24, марка стали 18сп | т | 83073.2297
719 | 59.1.08.03-0899 | Швеллеры № 40, нормальной точности прокатки, из горячекатаного проката, марка стали С235, немерной длины | т | 127519.1109
720 | 59.1.08.04-0031 | Сетка арматурная сварная | т | 94070.2721
721 | 59.1.08.04-0039 | Каркасы и сетки арматурные плоские, собранные и сваренные (связанные) в арматурные изделия, класс А-I, диаметр 12 мм | т | 106874.0695
722 | 59.1.09.01-0001 | Витражи для общественных, производственных и жилых зданий одинарные из алюминиевого комбинированного профиля одинарной конструкции с однокамерным стеклопакетом, неоткрываемые | м2 | 5767.7692
723 | 59.1.09.01-0010 | Витражи для общественных, производственных и жилых зданий одинарные из алюминиевого комбинированного профиля одинарной конструкции с листовым стеклом, неоткрываемые | м2 | 4896.1473
724 | 59.1.09.04-0054 | Блок дверной из алюминиевого профиля распашной с одинарным остеклением, площадь свыше 2,5 м2 | м2 | 8126.0668
725 | 59.1.11.01-0387 | Бруски обрезные, хвойных пород, длина 4-6,5 м, ширина 75-150 мм, толщина 40-75 мм, сорт III | м3 | 28526.0933
726 | 59.1.11.02-0069 | Блоки дверные внутренние, глухие, двупольные, с решетчатым заполнением щита, без отделки, со скобяными приборами, с защелкой ЗЩ1-3, ДГ 21-13, площадь 2,63 м2 | м2 | 7491.1964
727 | 59.1.11.02-0943 | Щиты из досок, толщина 25 мм | м2 | 665.0193
728 | 59.1.11.03-0808 | Блок оконный из ПВХ-профилей с листовым стеклом и стеклопакетом двустворный с форточными створками ОПРСП 15-13,5, площадью 1,93 м2, ОПРСП 15-15, площадью 2,15 м2 | м2 | 6143.31
729 | 59.1.11.03-0809 | Блок оконный из ПВХ-профилей с листовым стеклом и стеклопакетом одностворный ОПРСП 9-9, площадью 0,75 м2 | м2 | 8029.238
730 | 59.1.12.01-0035 | Материал рулонный битумно-полимерный кровельный и гидроизоляционный наплавляемый ЭПП, основа полиэстер, гибкость не выше -15 °C, масса 1 м2 4,0 кг, прочность не менее 360 Н, теплостойкость не менее 120 °C | м2 | 336.053
731 | 59.1.12.01-0455 | Металлочерепица из оцинкованной стали с полимерным покрытием | м2 | 484.2773
732 | 59.1.12.01-0456 | Мембрана полимерная многослойная на основе ПВХ армированная полиэстром для кровельной гидроизоляции, удельный вес 1,8 кг/м2, толщина 1,5 мм | м2 | 942.7382
733 | 59.1.12.02-0432 | Лист из вспененного полиэтилена, толщина 60 мм | м2 | 438.9395
734 | 59.1.12.02-0460 | Плиты из минеральной ваты теплоизоляционные гидрофобизированные, для устройства кровель, на основе базальтового волокна, сверхжесткие, толщина 40 мм | м3 | 23893.5235
735 | 59.1.12.02-2632 | Детали защитных покрытий конструкций тепловой изоляции трубопроводов, из стали тонколистовой оцинкованной, толщиной 0,55 мм, криволинейные | м2 | 3021.2126
736 | 59.1.12.02-2636 | Плиты теплоизоляционные из пенопласта полистирольного ППС-50 | м3 | 8808.3581
737 | 59.1.14.02-0203 | Краска огнезащитная на водной основе, для повышения предела огнестойкости стальных конструкций до 90 мин, плотность 1,3 г/см3, расход 0,8-2,2 кг/м2 | кг | 679.1537
738 | 59.1.14.03-0023 | Краска универсальная, акриловая для внутренних и наружных работ | т | 110729.8285
739 | 59.1.14.05-0140 | Шпатлевка финишная цементная водостойкая | кг | 58.0325
740 | 59.1.14.05-0143 | Герметик полиуретановый, однокомпонентный, инъекционный, гидрофобный, гидроактивный, эластичный, с низкой вязкостью, для заполнения и ремонта швов, ликвидации протечек в бетонных и каменных конструкциях | кг | 481.7205
741 | 59.1.18.01-1694 | Затвор гидравлический, номинальный диаметр до 50 мм | шт | 7017.6252
742 | 59.1.18.02-0005 | Умывальники полуфарфоровые и фарфоровые с кронштейнами, сифоном бутылочным латунным и выпуском, овальные со скрытыми установочными поверхностями без спинки, размер 550x480x150 мм | компл | 1947.3735
743 | 59.1.18.02-0006 | Умывальники полуфарфоровые и фарфоровые с кронштейнами, сифоном бутылочным латунным и выпуском, овальные со скрытыми установочными поверхностями без спинки, размер 550x480x185 мм | компл | 2319.784
744 | 59.1.18.02-0013 | Ванны купальные чугунные эмалированные модернизированные с уравнителем электрических потенциалов латунным выпуском, чугунным сифоном и переливом, со стальным трубопроводом, без смесителя, ВЧМ-1700, размер 1700x750x607 мм | компл | 21647.7934
745 | 59.1.18.02-0224 | Ванны купальные прямобортные стальные эмалированные с 2-мя стальными подставками, с прокладками, уравнителем электрических потенциалов, с пластмассовыми выпуском, сифоном, переливной трубой и переливом, ВСТ размер 1500х700х560 мм | компл | 6572.0809
746 | 59.1.18.05-1155 | Радиаторы стальные панельные, тепловая мощность 3002 Вт | шт | 10891.26
747 | 59.1.18.05-1156 | Радиаторы биметаллические отопительные секционные, количество секций 1, размер секции 80x80x560 мм, теплоотдача 0,175 кВт | шт | 708.8501
748 | 59.1.18.05-1157 | Радиатор биметаллический отопительный секционный, количество секций 10, межосевое расстояние 500 мм, рабочее давление до 2 МПа, максимальная температура теплоносителя 135 °С, тепловая мощность 1610 Вт | шт | 10322.3611
749 | 59.1.19.01-0286 | Узлы прохода вытяжных вентиляционных шахт из листовой и сортовой стали с неутепленным клапаном и кольцом для сбора конденсата, диаметр патрубка до 355 мм | шт | 3621.3703
750 | 59.1.19.03-0125 | Клапаны огнезадерживающие с пределом огнестойкости 1 час, периметром 3200 мм | шт | 48297.9219
751 | 59.1.19.03-0199 | Фильтры воздушные сетчатые (масляные) ФС, производительность до 10 тыс. м3/час | шт | 47846.2842
752 | 59.1.19.04-0104 | Шумоглушители для прямоугольных воздуховодов 600x300/1000 | шт | 1141.8527
753 | 59.1.20.01-0294 | Канат стальной арматурный, 1x7, диаметр каната 7,5 мм, диаметр проволоки 2,5 мм | м | 464.5375
754 | 59.1.20.02-1177 | Лоток кабельный лестничного типа Л-400, ширина 400 мм | м | 1179.13
755 | 59.1.20.02-2988 | Муфта термоусаживаемая соединительная для кабеля на напряжение до 10 кВ марки Стп10-150/240 с болтовыми соединителями и комплектом пайки для присоединения заземления | компл | 6718.1958
756 | 59.1.20.03-0104 | Светильники с лампами накаливания, потолочно-настенные, с металлическим основанием, с молочным рассеивателем, мощность лампы 60 Вт, НПО22-100 | шт | 660.2964
757 | 59.1.20.03-0147 | Светильники с люминесцентными лампами для общественных помещений потолочный с рассеивателем цельным из оргстекла, со стартерными ПРА, тип ЛПО02-4x40/П-01 УХЛ4 | шт | 5495.682
758 | 59.1.20.03-0572 | Светильник под натриевую лампу ДНаТ для наружного освещения консольный ЖКУ 28-250-01 (с выпуклым стеклом) | шт | 6041.5996
759 | 59.1.21.01-1504 | Кабель силовой с медными жилами ВБбШв 3х2,5-660 | 1000 м | 117696.5818
760 | 59.1.21.01-1514 | Кабель силовой с медными жилами ВБбШв 5х16-660 | 1000 м | 698782.2452
761 | 59.1.21.01-1544 | Кабель силовой с медными жилами ВВГнг-LS 3х2,5-1000 | 1000 м | 87315.0135
762 | 59.1.23.07-0001 | Обвязки водомеров из стальных водогазопроводных бесшовных и сварных труб с фланцами, болтами, гайками, прокладками и муфтовой арматурой (без обводной линии), диаметр до 80 мм | компл | 36732.9567
763 | 59.1.23.07-0003 | Трубопроводы из стальных водогазопроводных неоцинкованных труб с гильзами и креплениями для газоснабжения, диаметр 20 мм | м | 285.254
764 | 59.1.23.07-0004 | Трубопроводы из стальных электросварных труб с гильзами для отопления и водоснабжения, наружный диаметр 76 мм, толщина стенки 3,5 мм | м | 578.8682
765 | 59.1.23.08-0907 | Фасонные части стальные сварные, номинальный диаметр до 800 мм | т | 317556.4819
766 | 59.1.23.08-0909 | Фланцы стальные приварные в комплекте с прокладками, болтами и гайками, номинальное давление 1,0 МПа, номинальный диаметр 250 мм | компл | 2910.797
767 | 59.1.23.08-1306 | Части чугунные фасонные соединительные к чугунным напорным трубам, наружный диаметр 125-200 мм | т | 54989.9527
768 | 59.1.24.03-0152 | Блок трубопровода полиэтиленовый для систем водоотведения из труб высокой плотности, диаметр 110 мм, с гильзами | м | 433.388
769 | 59.1.24.03-0225 | Трубы полиэтиленовые гладкие легкие ПНД, диаметр 20 мм | м | 31.256
770 | 59.1.24.03-0233 | Труба напорная полиэтиленовая ПНД, среднего типа, диаметр 110 мм | м | 960.4265
771 | 59.1.24.03-0239 | Трубы напорные полиэтиленовые, среднего типа, ПНД, номинальный наружный диаметр 315 мм | м | 2626.5761
772 | 59.1.24.03-0754 | Муфта полиэтиленовая для систем водоотведения, диаметр 315 мм | шт | 906.4036
773 | 59.1.25.01-0101 | Рельсы старогодные, 3 группа | т | 55582.1287
774 | 59.1.25.01-0240 | Рельсы старогодные, 1 группа | т | 55582.1287
775 | 59.1.25.02-0013 | Муфты натяжные | шт | 1162.0534
776 | 61.1.01.02-0005 | Антенна для спутниковой связи приемо-передающая параболическая без обтекателя, офсетная, с линейной ортогональной поляризацией, с кронштейном-подставкой, диаметр рефлектора 1,2 м | компл | 11927.0964
777 | 62.1.01.09-1246 | Выключатель автоматический 1P, 32 А, 6 кА, характеристика C | шт | 381.3167
778 | 62.1.01.09-1260 | Выключатель автоматический 2P, 32 А, 6 кА, характеристика C | шт | 1054.5538
779 | 62.1.01.09-1274 | Выключатель автоматический 3P, 32 А, 6 кА, характеристика C | шт | 1609.4622
780 | 62.1.05.03-0041 | Устройство защитного отключения 2P, 16 А, 10 мА | шт | 959.9579
781 | 62.2.01.05-0021 | Станция автоматической усиленной дренажной защиты, выходная номинальная мощность 2 кВт, размеры 520х900х990 мм | шт | 237435.9127
782 | 62.4.02.01-0048 | Источник бесперебойного питания, полная выходная мощность 15 кВА, номинальное входное напряжение 230 В | шт | 442612.7028
783 | 62.5.01.04-0040 | Счетчик электрической энергии, трехфазный, однотарифный с механическим отсчетным устройством, номинальное напряжение 3Х57,7/100 В, номинальный (максимальный) ток 5(7,5) А, класс точности 0,5S | шт | 1997.406
784 | 62.6.02.01-0016 | Пускатель электромагнитный нереверсивный без реле, без кнопок, номинальный ток 63 А, степень защиты IP40, постоянный ток 660 В | шт | 5509.3372
785 | 62.7.01.03-0027 | Светофор дорожный транспортный светодиодный, тип Т.1.1, диаметр апертуры 200 мм | шт | 13788.5128
786 | 62.7.01.04-1147 | Барьер противотаранный стальной шлагбаумного типа с гидравлическим приводом и горизонтальным подъемом балки, высота балки от дорожного полотна до 900 мм, ширина 5000 мм | компл | 1263343.5746
787 | 63.1.01.03-0007 | Водонагреватели электрические емкостные с терморегулятором и системой защитной автоматики, мощность 2 кВт, объем бака 100 л | компл | 10478.7632
788 | 63.1.01.04-0016 | Электроводонагреватель проточный, производительность 120 л/ч, мощность 6 кВт | шт | 18187.4176
789 | 63.3.01.01-1031 | Конвектор электрический отопительный стальной с принудительной конвекцией, встраиваемый в конструкцию пола, ширина 180 мм, высота 110 мм, длинна 1250 мм, мощность 700-750 Вт | шт | 39887.1193
790 | 63.4.01.02-0035 | Манометр для измерения избыточного давления от 0 до 6 кгс/см2, диаметр корпуса 100 мм, класс точности 1,5 | компл | 640.4973
791 | 64.1.02.02-0024 | Вентилятор канальный, подача воздуха 1600 м3/ч, полное давление 300 Па, частота вращения 1500 об/мин, параметры питающей сети 220/50 В/Гц, мощность 0,48 кВт | шт | 17728.994
792 | 64.2.03.06-0033 | Сплит-система кассетного типа, мощность от 5,1 до 8 кВт | шт | 37859.414
793 | 64.3.02.02-0011 | Циклон группового исполнения с улиткой и пирамидальным бункером, два циклона в группе, производительность 8800-10360 м3/ч | шт | 79092.5253
794 | 64.5.01.01-0001 | Агрегат воздушного отопления АВО 42, производительность 1400 м3/ч, мощность 12 кВт | шт | 26751.9278
795 | 65.1.01.01-0004 | Счетчик холодной воды крыльчатый диаметр 32 мм | шт | 4475.3028
796 | 65.1.04.03-1002 | Счетчик холодной воды крыльчатый с импульсным выходом, диаметр 32 мм | шт | 10071.2671
797 | 66.1.01.01-0992 | Плита газовая бытовая с духовым шкафом четырехгорелочная, приборы категории I, класс 1 | шт | 10304.285
798 | 67.1.01.03-0055 | Лифт пассажирский без машинного помещения, грузоподъемность 400 кг, дверной проем 700 мм, скорость движения кабины 1-1,6 м/с, размер кабины 925х1075 мм (проходная или непроходная), количество остановок 2-17 и более, высота подъема 2,8 - 44,8 м и более | компл | 1699503.4863
799 | 68.1.02.01-0004 | Насос консольно-моноблочный центробежный, производительность 100 м3/ч, напор 80 м, мощность электродвигателя 45 кВт, масса агрегата до 0,4 т | шт | 135250.6739
800 | 69.1.03.01-0005 | Клапан балансировочный автоматический латунный муфтовый с импульсной трубкой, дренажным краном и регулируемым перепадом давления, номинальное давление 1,6 МПа, номинальный диаметр 40 мм | компл | 20654.3688
801 | 69.1.03.01-0018 | Клапан автоматический балансировочный с внутренней резьбой, с изменяемой настройкой, со спускным краном и импульсной трубкой, диапазон перепада давления 0,005-0,025 МПа, диаметр 50 мм | компл | 35779.2414
802 | 69.2.02.03-0014 | Клапан дымоудаления стальной противопожарный, нормально закрытый, с двумя крепежными фланцами, с электромагнитным приводом внутри клапана, предел огнестойкости EI 120, сечение 700х500 мм | компл | 9855.0956
803 | 89.1.61.02-0065 | Извещатель пожарный дымовой ДИП-34А (ИП 212-34А) оптико-электронный адресно-аналоговый в комплекте с базой (розеткой) | шт | 991.9425
804 | 89.1.62.01-0461 | Панели распределительного щита одностороннего обслуживания серии ЩО-70, ЩО-90, напряжение 0,4 кВ, номер схемы 5, номинальный ток сборных шин 630 А | шт | 46989.8399
805 | 89.1.64.01-0002 | Агрегаты вентиляторные с ручным приводом, производительность до 10000 м3/час | шт | 61616.8187
806 | 89.1.64.01-0019 | Вентиляторы радиальные из алюминиевых сплавов взрывозащищенные, В Ц14 46 8И1 01А, с электродвигателем, мощность 18,5 кВт, 750 об/мин | компл | 265833.596
807 | 89.1.64.02-0001 | Камеры приточные 2ПК без секции орошения, производительность до 40 тыс. м3/час | шт | 1040312.953
808 | 89.1.64.02-0043 | Кондиционеры медицинские автономные с водяным охлаждением конденсатора, воздухопроизводительность до 4400 м3/ч | компл | 1087171.7322
809 | 89.1.64.04-0002 | Агрегаты вентиляционно-приточные, производительность до 20000 м3/ч | компл | 97940.8533
810 | 89.1.66.01-0001 | Плита газовая бытовая, напольная отдельностоящая со щитком, духовым и сушильным шкафом четырехгорелочная | шт | 26543.2027
811 | 89.1.66.01-0013 | Счетчик газа СГ-16МТ-4000-Р | шт | 207917.6167
812 | 89.1.68.01-0093 | Агрегаты электронасосные центробежные скважинные погружные, тип ЭЦВ, производительность 6,5 м3/час, напор 130 м, мощность 5,5 кВт | шт | 55521.114
813 | 89.1.68.01-0180 | Насосы циркуляционные электрические, напор 7 м, производительность 16000 л/час, мощность 370 Вт | шт | 92093.3796
814 | 89.1.69.02-0026 | Клапаны противопожарные квадратные с электроприводом, предел огнестойкости EI 90 размером 250x250 мм | шт | 19006.9694
Механизмы
940 | 91.01.01-014 | Бульдозеры-рыхлители на тракторе, мощность 79 кВт (108 л.с.) | маш.-ч | 2419.4783
941 | 91.01.01-034 | Бульдозеры, мощность 59 кВт (80 л.с.) | маш.-ч | 1847.5682
942 | 91.01.01-035 | Бульдозеры, мощность 79 кВт (108 л.с.) | маш.-ч | 1852.5915
943 | 91.01.01-036 | Бульдозеры, мощность 96 кВт (130 л.с.) | маш.-ч | 2300.3155
944 | 91.01.01-039 | Бульдозеры, мощность 132 кВт (180 л.с.) | маш.-ч | 1707.1564
945 | 91.01.02-004 | Автогрейдеры среднего типа, мощность 99 кВт (135 л.с.) | маш.-ч | 3047.4639
946 | 91.01.02-021 | Грейдеры прицепные среднего типа | маш.-ч | 3177.8498
947 | 91.01.03-032 | Скреперы самоходные (на колесных тягачах), емкость ковша 8,0 м3 | маш.-ч | 5198.2371
948 | 91.01.04-003 | Установки однобаровые на тракторе, мощность 79кВт (108 л.с.), ширина щели 14 см | маш.-ч | 1498.2542
949 | 91.01.05-085 | Экскаваторы одноковшовые дизельные на гусеничном ходу, объем ковша 0,5 м3 | маш.-ч | 2105.765
950 | 91.01.05-086 | Экскаваторы одноковшовые дизельные на гусеничном ходу, емкость ковша 0,65 м3 | маш.-ч | 2064.2167
951 | 91.01.05-087 | Экскаваторы одноковшовые дизельные на гусеничном ходу, емкость ковша 1,0 м3 | маш.-ч | 2294.2434
952 | 91.01.05-088 | Экскаваторы одноковшовые дизельные на гусеничном ходу, емкость ковша 1,6 м3 | маш.-ч | 3653.0082
953 | 91.01.05-104 | Экскаваторы одноковшовые дизельные на пневмоколесном ходу, емкость ковша 0,4 м3 | маш.-ч | 1655.2438
954 | 91.01.05-106 | Экскаваторы одноковшовые дизельные на пневмоколесном ходу, емкость ковша 0,25 м3 | маш.-ч | 1668.6697
955 | 91.01.05-134 | Экскаваторы одноковшовые дизельные на гусеничном ходу, емкость ковша 5,2 м3 | маш.-ч | 5882.7555
956 | 91.01.05-548 | Экскаваторы-погрузчики гидравлические пневмоколесные, емкость экскаваторного ковша 0,28 м3, грузоподъемность фронтального ковша 0,5 т | маш.-ч | 1547.4026
957 | 91.02.01-004 | Вибропогружатели низкочастотные электрические для погружения металлических и железобетонных свай до 3 т, эксцентриковый момент 71,4 кгм, центробежная сила 604 кН | маш.-ч | 1337.1382
958 | 91.02.02-003 | Агрегаты копровые без дизель-молота на базе экскаватора с емкостью ковша 1 м3 | маш.-ч | 5305.1085
959 | 91.02.02-011 | Копры гусеничные для свай длиной до 12 м | маш.-ч | 2533.3492
960 | 91.02.02-012 | Копры гусеничные для свай длиной до 20 м | маш.-ч | 2663.3681
961 | 91.02.02-013 | Копры универсальные с дизель-молотом 2,5 т | маш.-ч | 2748.8073
962 | 91.02.03-001 | Гидромолоты на базе экскаватора на пневмоколесном ходу массой до 15 т, вес ударной части 0,95 т | маш.-ч | 1675.8172
963 | 91.02.03-024 | Дизель-молоты 2,5 т | маш.-ч | 1605.0038
964 | 91.02.04-032 | Установки буровые для бурения скважин под сваи ковшового бурения, глубиной до 24 м, диаметром до 1200 мм | маш.-ч | 4132.7134
965 | 91.02.04-036 | Установки буровые для бурения скважин под сваи шнекового бурения, глубиной до 30 м, диаметром до 600 мм | маш.-ч | 2364.0578
966 | 91.02.04-041 | Установки буровые для бурения скважин на гусеничном ходу, диаметр при бурении с обсадными трубами до 2300 мм, глубина до 46 м, крутящий момент 250-350 кНм | маш.-ч | 11509.7228
967 | 91.02.04-043 | Установки буровые шнекового бурения скважин на гусеничном ходу, диаметр при бурении до 800 мм, глубина до 20 м, крутящий момент 150-250 кНм | маш.-ч | 5298.1742
968 | 91.02.05-020 | Установки для вдавливания свай, усилие вдавливания 240 т | маш.-ч | 2710.8151
969 | 91.02.05-031 | Установки с гидравлическим грейфером размером 600x800x3000 мм для работы по технологии "стена в грунте", крутящий момент 260 кН*м, мощность 333 кВт | маш.-ч | 15026.7637
970 | 91.03.02-012 | Вентиляторы центробежные для проветривания тоннелей, номинальная подача воздуха 3,65 м3/с | маш.-ч | 472.5976
971 | 91.04.01-021 | Установки шнекового бурения на базе автомобиля, глубина бурения до 60 м, грузоподъемность мачты 3,7 т | маш.-ч | 3290.8431
972 | 91.04.01-031 | Машины бурильно-крановые на автомобиле, диаметр бурения до 800 мм, глубина бурения до 5 м | маш.-ч | 1743.0755
973 | 91.04.01-041 | Молотки бурильные легкие при работе от передвижных компрессорных станций | маш.-ч | 410.6926
974 | 91.04.01-052 | Станки буровые вращательного бурения несамоходные, глубиной бурения до 500 м, диаметр скважин 151-42 мм | маш.-ч | 1001.3915
975 | 91.04.01-053 | Станки буровые вращательного бурения самоходные, глубина бурения до 50 м, диаметр скважины 105 мм | маш.-ч | 1064.6761
976 | 91.04.01-071 | Установки буровые перфораторного бурения глубина бурения до 25 м, диаметр скважин 48-60 мм при работе от передвижных компрессорных установок | маш.-ч | 1142.8758
977 | 91.04.01-078 | Установки и агрегаты буровые на базе автомобилей для роторного бурения скважин на воду глубина бурения до 500 м, грузоподъемность 12,5 т | маш.-ч | 3967.4721
978 | 91.04.01-102 | Установки шнекового бурения на автомобильном ходу, глубина бурения до 15 м, диаметр бурения 150-500 мм | маш.-ч | 2811.0425
979 | 91.04.01-110 | Установки буровые шнековые малогабаритные на гусеничном ходу, диаметр бурения 70, 110 и 150 мм, глубина бурения (соответственно диаметрам бурения) 50, 35 и 15 м | маш.-ч | 845.3361
980 | 91.04.01-504 | Комплекты оборудования вращательно-колонкового бурения электрические, глубина бурения до 300 м, диаметр до 60 м, мощность 30 кВт | маш.-ч | 792.4591
981 | 91.04.02-032 | Установки направленного бурения для бестраншейной прокладки, тяговое усилие 500 кН | маш.-ч | 7883.6048
982 | 91.04.03-001 | Станки ударно-канатного бурения малогабаритные, максимальная глубина бурения до 100 м, максимальный диаметр бурения 168 мм | маш.-ч | 1451.7341
983 | 91.04.03-012 | Установки и станки ударно-канатного бурения на гусеничном ходу, глубина бурения до 300 м, грузоподъемность 5 т | маш.-ч | 1274.3849
984 | 91.04.03-013 | Установки и станки ударно-канатного бурения прицепные, глубина бурения до 200 м, грузоподъемность 3,2 т | маш.-ч | 1090.1182
985 | 91.05.01-012 | Краны башенные приставные, грузоподъемность 10 т, высота подъема до 150 м | маш.-ч | 4703.8757
986 | 91.05.01-017 | Краны башенные, грузоподъемность 8 т | маш.-ч | 2792.0052
987 | 91.05.01-019 | Краны башенные, грузоподъемность 12,5 т | маш.-ч | 6174.9702
988 | 91.05.02-003 | Краны козловые, грузоподъемность 12,5 т | маш.-ч | 914.2197
989 | 91.05.02-005 | Краны козловые, грузоподъемность 32 т | маш.-ч | 1037.7553
990 | 91.05.02-007 | Краны козловые, грузоподъемность 65 т, высота подъема крюка 24 м | маш.-ч | 16192.8715
991 | 91.05.04-007 | Краны мостовые электрические, грузоподъемность 16 т | маш.-ч | 751.3003
992 | 91.05.04-010 | Краны мостовые электрические, грузоподъемность 50 т | маш.-ч | 4336.135
993 | 91.05.05-015 | Краны на автомобильном ходу, грузоподъемность 16 т | маш.-ч | 2391.674
994 | 91.05.05-016 | Краны на автомобильном ходу, грузоподъемность 25 т | маш.-ч | 2708.8898
995 | 91.05.06-007 | Краны на гусеничном ходу, грузоподъемность 25 т | маш.-ч | 3570.8509
996 | 91.05.06-008 | Краны на гусеничном ходу, грузоподъемность 40 т | маш.-ч | 3499.7413
997 | 91.05.06-009 | Краны на гусеничном ходу, грузоподъемность 50 т | маш.-ч | 4775.9416
998 | 91.05.06-011 | Краны на гусеничном ходу, грузоподъемность 130 т | маш.-ч | 5839.188
999 | 91.05.07-002 | Краны на железнодорожном ходу, грузоподъемность 16 т | маш.-ч | 1881.8021
1000 | 91.05.08-007 | Краны на пневмоколесном ходу, грузоподъемность 30 т | маш.-ч | 3354.0492
1001 | 91.05.09-005 | Краны на специальном шасси автомобильного типа, грузоподъемность до 50 т | маш.-ч | 3842.3981
1002 | 91.05.13-003 | Автомобили бортовые, грузоподъемность до 6 т, с краном-манипулятором, грузоподъемность 1,5 т | маш.-ч | 1438.3398
1003 | 91.05.13-023 | Краны-манипуляторы переставные, грузоподъемность 2 т | маш.-ч | 604.1433
1004 | 91.05.14-001 | Краны-укосины, грузоподъемность 5 т | маш.-ч | 478.5257
1005 | 91.05.14-023 | Краны на тракторе, мощность 121 кВт (165 л.с.), грузоподъемность 5 т | маш.-ч | 2034.1045
1006 | 91.05.14-516 | Краны прицепные пневмоколесные с гусеничным трактором с лебедкой, мощность 132 кВт (180 л.с.), без учета трактора, грузоподъемность 25 т | маш.-ч | 2301.5958
1007 | 91.06.01-004 | Домкраты гидравлические, грузоподъемность 200 т | маш.-ч | 402.3347
1008 | 91.06.02-001 | Конвейеры ленточные наклонные передвижные, высота 5 м | маш.-ч | 524.4345
1009 | 91.06.03-011 | Лебедки-прицепы гидравлические для протяжки кабеля, тяговое усилие 5 т | маш.-ч | 1010.5065
1010 | 91.06.03-039 | Лебедки гидравлические прицепные с двигателем внутреннего сгорания для санации внутренней поверхности трубопроводов, тяговое усилие 200 кН (20 т) | маш.-ч | 901.3333
1011 | 91.06.03-040 | Лебедки проходческие тяговым усилием 49,05 кН (5 т) | маш.-ч | 560.2339
1012 | 91.06.03-057 | Лебедки электрические тяговым усилием 122,62 кН (12,5 т) | маш.-ч | 484.9241
1013 | 91.06.03-058 | Лебедки электрические тяговым усилием 156,96 кН (16 т) | маш.-ч | 531.2684
1014 | 91.06.05-011 | Погрузчики одноковшовые универсальные фронтальные пневмоколесные, номинальная вместимость основного ковша 2,6 м3, грузоподъемность 5 т | маш.-ч | 2388.533
1015 | 91.06.05-013 | Автопогрузчики вилочные, грузоподъемность 2 т | маш.-ч | 969.8816
1016 | 91.06.05-057 | Погрузчики одноковшовые универсальные фронтальные пневмоколесные, номинальная вместимость основного ковша 1,5 м3, грузоподъемность 3 т | маш.-ч | 1779.7161
1017 | 91.06.06-011 | Автогидроподъемники, высота подъема 12 м | маш.-ч | 1274.8215
1018 | 91.06.06-013 | Автогидроподъемники, высота подъема 22 м | маш.-ч | 2038.5767
1019 | 91.06.06-014 | Автогидроподъемники, высота подъема 28 м | маш.-ч | 2387.475
1020 | 91.06.06-015 | Автогидроподъемники, высота подъема 37 м | маш.-ч | 3652.2436
1021 | 91.06.06-042 | Подъемники гидравлические, высота подъема 10 м | маш.-ч | 513.4681
1022 | 91.06.06-048 | Подъемники одномачтовые, грузоподъемность до 500 кг, высота подъема 45 м | маш.-ч | 462.6563
1023 | 91.06.06-051 | Подъемники строительные грузопассажирские, грузоподъемность до 0,8 т, высота подъема до 80 м | маш.-ч | 856.6491
1024 | 91.06.09-001 | Подъемники телескопические самоходные, рабочая высота 26 м, грузоподъемность 250 кг | маш.-ч | 1996.1357
1025 | 91.06.09-581 | Люльки двухместные самоподъемные, грузоподъемность 630 кг | маш.-ч | 415.1313
1026 | 91.07.01-001 | Бадьи, емкость 1 м3 | маш.-ч | 384.6066
1027 | 91.07.02-012 | Автобетононасосы, производительность 90 м3/ч | маш.-ч | 6485.6896
1028 | 91.07.02-021 | Бетононасосы прицепные электрические, производительность 60 м3/ч | маш.-ч | 1244.5046
1029 | 91.07.03-008 | Бетоносмесители гравитационные передвижные, объем барабана 250 л | маш.-ч | 675.9008
1030 | 91.07.04-001 | Вибраторы глубинные | маш.-ч | 396.6642
1031 | 91.07.05-001 | Заводы бетонные инвентарные, производительность 7,5 м3/ч | маш.-ч | 1071.4585
1032 | 91.07.05-003 | Заводы бетонные инвентарные автоматизированные, производительность 60 м3/ч | маш.-ч | 2745.4103
1033 | 91.07.07-041 | Растворонасосы, производительность 1 м3/ч | маш.-ч | 554.1243
1034 | 91.07.08-514 | Растворосмесители передвижные цикличные, объем бункера 80 л | маш.-ч | 509.3951
1035 | 91.07.10-011 | Растворонагнетатели с электродвигателем, производительность 4 м3/ч, дальность подачи по горизонтали 200 м, дальность подачи по вертикали 60 | маш.-ч | 517.0561
1036 | 91.08.01-021 | Асфальтоукладчики гусеничные, ширина укладки от 1,8 до 4,5 м, скорость укладки 30 м/мин, производительность 400 т/ч | маш.-ч | 4785.3583
1037 | 91.08.01-024 | Асфальтоукладчики гусеничные, максимальная ширина укладки 7 м, скорость укладки до 24 м/мин, производительность 600 т/ч | маш.-ч | 6216.3426
1038 | 91.08.02-002 | Автогудронаторы, емкость цистерны 7000 л | маш.-ч | 2493.6398
1039 | 91.08.03-003 | Катки прицепные кулачковые статические, масса 8 т | маш.-ч | 956.3818
1040 | 91.08.03-009 | Катки самоходные гладкие вибрационные, масса 2,2 т | маш.-ч | 1234.4928
1041 | 91.08.03-016 | Катки самоходные гладкие вибрационные, масса 8 т | маш.-ч | 2512.7474
1042 | 91.08.03-017 | Катки самоходные гладкие вибрационные, масса 10 т | маш.-ч | 2767.8089
1043 | 91.08.03-018 | Катки самоходные гладкие вибрационные, масса 13 т | маш.-ч | 3637.9759
1044 | 91.08.03-023 | Катки самоходные комбинированные вибрационные, масса 12 т | маш.-ч | 3836.0674
1045 | 91.08.03-029 | Катки самоходные пневмоколесные статические, масса 16 т | маш.-ч | 3060.1889
1046 | 91.08.03-030 | Катки самоходные пневмоколесные статические, масса 30 т | маш.-ч | 3233.059
1047 | 91.08.03-045 | Катки самоходные гладкие вибрационные, масса 7 т | маш.-ч | 2569.3957
1048 | 91.08.03-047 | Катки самоходные пневмоколесные статические, масса 12 т | маш.-ч | 2565.6531
1049 | 91.08.04-021 | Котлы битумные передвижные электрические с центробежной мешалкой, объем загрузочной емкости 400 л | маш.-ч | 841.9727
1050 | 91.08.04-022 | Котлы битумные передвижные электрические с центробежной мешалкой, объем загрузочной емкости 1000 л | маш.-ч | 1238.911
1051 | 91.08.04-023 | Установки битумные стационарные, объем котла 15000 л | маш.-ч | 947.2088
1052 | 91.08.05-021 | Бетоноукладчики-планировщики со скользящими формами, мощность 70 кВт (92 л.с.) | маш.-ч | 8084.1732
1053 | 91.08.05-055 | Машины высокопроизводительного бетоноукладочного комплекта бетоноукладчики со скользящими формами | маш.-ч | 29254.2868
1054 | 91.08.05-057 | Машины высокопроизводительного бетоноукладочного комплекта машины для нанесения пленкообразущих материалов | маш.-ч | 1508.7339
1055 | 91.08.05-064 | Машины высокопроизводительного бетоноукладочного комплекта финишеры трубчатые | маш.-ч | 8212.8977
1056 | 91.08.06-004 | Нарезчики швов самоходные, максимальная глубина резки 350 мм, мощность 22 кВт (30 л.с.) | маш.-ч | 1320.6646
1057 | 91.08.06-021 | Раздельщик швов и трещин, глубина реза до 60 мм, ширина реза 20 мм, частота вращения 10000 об/мин | маш.-ч | 615.7568
1058 | 91.08.07-001 | Битумощебнераспределители прицепные с тягачом, емкость бункера 6 м3, ширина распределения 2,5 м | маш.-ч | 5679.4367
1059 | 91.08.07-012 | Распределители минеральных вяжущих прицепные, ширина укладки 2500 мм, емкость 8 м3, производительность 80-2000 л/мин | маш.-ч | 811.0176
1060 | 91.08.07-014 | Распределители цемента на шасси автомобильного типа, объем бункера 10 м3 | маш.-ч | 2702.9172
1061 | 91.08.07-015 | Распределители щебня и гравия навесные на базе самосвала, ширина распределения 3000 мм | маш.-ч | 2669.5432
1062 | 91.08.07-030 | Укладчики (отсыпщики) обочин на базе фронтального погрузчика, ширина укладки до 3000 мм | маш.-ч | 2829.3469
1063 | 91.08.09-001 | Виброплиты с двигателем внутреннего сгорания | маш.-ч | 520.2796
1064 | 91.08.09-011 | Плиты вибрационные с двигателем внутреннего сгорания, мощность 11 кВт (15 л.с.) | маш.-ч | 1037.374
1065 | 91.08.10-052 | Фрезы навесные дорожные на тракторе, мощность 121 кВт (165 л.с.) | маш.-ч | 1761.5864
1066 | 91.08.10-054 | Фрезы дорожные холодные самоходные колесные, максимальная ширина фрезерования 1000 мм | маш.-ч | 4751.3388
1067 | 91.08.11-031 | Перегружатели асфальтовой смеси, емкость бункера до 25 т | маш.-ч | 9547.8201
1068 | 91.08.11-101 | Кохеры на шасси автомобиля, емкость котла до 4,4 м3 | маш.-ч | 3049.4904
1069 | 91.09.01-011 | Автомотрисы для работы на контактной сети с крановой установкой, оснащенной съемными люльками | маш.-ч | 3932.7247
1070 | 91.09.05-022 | Тепловозы широкой колеи маневровые, мощность 552 кВт (750 л.с.) | маш.-ч | 8660.3396
1071 | 91.09.05-031 | Электровозы шахтные контактные | маш.-ч | 2356.9545
1072 | 91.09.05-517 | Тепловозы двухсекционные широкой колеи магистральные, мощность 5300 кВт (7200 л.с.) | маш.-ч | 137366.4864
1073 | 91.09.07-501 | Вагоны хоппер-дозаторы, вместимость кузова до 41 м3, грузоподъемность до 71 т | маш.-ч | 1599.235
1074 | 91.09.08-001 | Составы для перевозки блоков стрелочных переводов | маш.-ч | 2781.111
1075 | 91.09.10-031 | Рихтовщики гидравлические | маш.-ч | 391.6845
1076 | 91.09.12-041 | Ключи путевые универсальные при работе от передвижной электростанции | маш.-ч | 397.8833
1077 | 91.09.12-102 | Станки рельсосверлильные, мощность 1,15 кВт | маш.-ч | 405.3118
1078 | 91.09.12-522 | Комплексы передвижные механизированные сборные секционные для перемещения оборудования при устройстве буроинъекционных свай с использованием разрядно-импульсной технологии, двухплатформенные, с двумя лебедками тяговым усилием 3,2 т, грузоподъемность 50 т | маш.-ч | 6341.3311
1079 | 91.10.01-001 | Агрегаты наполнительно-опрессовочные до 70 м3/ч | маш.-ч | 2072.399
1080 | 91.10.01-002 | Агрегаты наполнительно-опрессовочные до 300 м3/ч | маш.-ч | 4098.9653
1081 | 91.10.01-003 | Агрегаты наполнительно-опрессовочные, подача до 500 м3/ч | маш.-ч | 4524.2033
1082 | 91.10.04-001 | Машины прочистные секционного типа для труб диаметром до 250 мм | маш.-ч | 574.8435
1083 | 91.10.04-017 | Машины для очистки и изоляции полимерными лентами труб диаметром 600-800 мм | маш.-ч | 582.7137
1084 | 91.10.04-024 | Машины изоляционные для труб диаметром 600-800 мм | маш.-ч | 620.956
1085 | 91.10.04-031 | Аппараты для очистки трубопроводов с двигателем внутреннего сгорания, производительность 22 л/мин | маш.-ч | 713.5934
1086 | 91.10.05-004 | Трубоукладчики, номинальная грузоподъемность 6,3 т | маш.-ч | 2250.792
1087 | 91.10.05-007 | Трубоукладчики, номинальная грузоподъемность 12,5 т | маш.-ч | 2843.9274
1088 | 91.10.07-004 | Установки гидравлические управляемого прокола для прокладки трубопроводов различного назначения с двигателем внутреннего сгорания, длина прокола до 25 м | маш.-ч | 1639.6663
1089 | 91.10.08-003 | Установки для сушки труб диаметром 800 мм | маш.-ч | 3129.1707
1090 | 91.11.01-002 | Кабелеукладчики колесные прицепные для прокладки всех типов кабелей междугородной связи на глубину от 0,9 до 1,2 м | маш.-ч | 2726.0985
1091 | 91.11.02-021 | Комплексы для монтажа проводов методом "под тяжением", усилие натяжения (торможения) 15 т | маш.-ч | 2456.7141
1092 | 91.11.02-041 | Машины для горизонтального прокола грунта автомобилем бортовым грузоподъемностью до 3 т, тяговое усилие 30 т | маш.-ч | 744.1483
1093 | 91.12.02-001 | Корчеватели-собиратели с трактором, мощность 59 кВт (80 л.с.) | маш.-ч | 2291.2418
1094 | 91.12.04-011 | Мотокусторезы, мощность 3 кВт (4 л.с.) | маш.-ч | 653.8138
1095 | 91.12.08-514 | Мульчеры самоходные на гусеничном ходу, мощность 184 кВт (250 л.с.) | маш.-ч | 9025.9214
1096 | 91.13.01-021 | Машины для разделки трещин в асфальтобетонном и цементобетонном покрытиях, ширина фрезерования 12-50 мм, глубина фрезерования до 50 мм, мощность 19 кВт (25 л.с.) | маш.-ч | 893.2893
1097 | 91.13.01-022 | Машины разметочные самоходные для нанесения термопластика, ширина наносимой линии 50-400 мм, вместимость бака термопластика 135 кг, производительность 2,3 л/мин | маш.-ч | 774.2169
1098 | 91.13.01-032 | Машины дорожной службы (машина дорожного мастера), мощность двигателя 80 кВт (109 л.с.) | маш.-ч | 1491.0945
1099 | 91.13.01-036 | Машины разметочные самоходные для нанесения краски, ширина наносимой линии 50-300 мм | маш.-ч | 1831.5594
1100 | 91.13.01-038 | Машины поливомоечные, вместимость цистерны 6 м3 | маш.-ч | 3115.8157
1101 | 91.13.03-031 | Автофургоны-мастерские тип КУНГ | маш.-ч | 2418.9168
1102 | 91.13.03-041 | Автоцистерны | маш.-ч | 1978.2894
1103 | 91.13.03-092 | Машины промывочные на базе автомобиля, производительность 50 л/мин | маш.-ч | 813.9536
1104 | 91.13.03-111 | Спецавтомобили-вездеходы, грузоподъемность до 8 т | маш.-ч | 2414.8242
1105 | 91.13.03-112 | Спецавтомобили-вездеходы, грузоподъемность до 1,5 т | маш.-ч | 1030.567
1106 | 91.14.01-003 | Автобетоносмесители, объем барабана 6 м3 | маш.-ч | 4011.919
1107 | 91.14.02-001 | Автомобили бортовые, грузоподъемность до 5 т | маш.-ч | 2132.8874
1108 | 91.14.02-002 | Автомобили бортовые, грузоподъемность до 8 т | маш.-ч | 2983.2105
1109 | 91.14.02-004 | Автомобили бортовые, грузоподъемность до 15т | маш.-ч | 3656.2951
1110 | 91.14.02-006 | Автомобили бортовые, грузоподъемность до 20 т | маш.-ч | 3647.8491
1111 | 91.14.03-002 | Автомобили-самосвалы, грузоподъемность до 10 т | маш.-ч | 3176.5976
1112 | 91.14.03-003 | Автомобили-самосвалы, грузоподъемность до 15 т | маш.-ч | 3444.3325
1113 | 91.14.04-002 | Тягачи седельные, нагрузка на седельно-сцепное устройство до 15 т | маш.-ч | 3767.0404
1114 | 91.14.04-003 | Тягачи седельные, нагрузка на седельно-сцепное устройство до 30 т | маш.-ч | 3535.7486
1115 | 91.14.05-012 | Полуприцепы общего назначения, грузоподъемность 15 т | маш.-ч | 840.5655
1116 | 91.14.05-017 | Полуприцепы-панелевозы, грузоподъемность 25 т | маш.-ч | 700.6907
1117 | 91.14.06-015 | Трубоплетевозы на автомобильном ходу, грузоподъемность до 20 т | маш.-ч | 3159.5906
1118 | 91.14.07-001 | Автобитумовозы, объем цистерны 16 м3 | маш.-ч | 3236.9868
1119 | 91.14.07-011 | Автоцементовозы 13 т | маш.-ч | 2796.7002
1120 | 91.15.02-015 | Тракторы на гусеничном ходу, мощность 244 кВт (330 л.с.) | маш.-ч | 4930.2137
1121 | 91.15.02-024 | Тракторы на гусеничном ходу, мощность 79 кВт (108 л.с.) | маш.-ч | 1568.7006
1122 | 91.15.02-027 | Тракторы на гусеничном ходу, мощность 132 кВт (180 л.с.) | маш.-ч | 2192.4
1123 | 91.15.02-029 | Тракторы на гусеничном ходу с лебедкой 132 кВт (180 л.с.) | маш.-ч | 2250.6248
1124 | 91.15.03-011 | Тракторы на пневмоколесном ходу, мощность 18 кВт (25 л. с.) | маш.-ч | 595.4
1125 | 91.15.03-014 | Тракторы на пневмоколесном ходу, мощность 59 кВт (80 л.с.) | маш.-ч | 1166.5983
1126 | 91.15.03-015 | Тракторы на пневмоколесном ходу, мощность 158 кВт (215 л.с.) | маш.-ч | 2168.7843
1127 | 91.16.01-002 | Электростанции передвижные, мощность 4 кВт | маш.-ч | 555.9329
1128 | 91.16.01-003 | Электростанции передвижные, мощность 30 кВт | маш.-ч | 1126.892
1129 | 91.17.01-001 | Выпрямители сварочные, сварочный ток до 350 А, количество постов 8 | маш.-ч | 517.9298
1130 | 91.17.02-004 | Аппараты рентгеновские переносные постоянного потенциала, диапазон регулирования напряжения на рентгеновской трубке 70-180 кВ, сила анодного тока 1-5 мА, просвечиваемая толщина до 30 мм по стали | маш.-ч | 535.1775
1131 | 91.17.02-031 | Дефектоскопы переносные магнитные, регулировка импульсного тока до 3000 А | маш.-ч | 425.696
1132 | 91.17.02-051 | Лаборатории для контроля сварных соединений высокопроходимые, передвижные | маш.-ч | 2930.3905
1133 | 91.17.02-081 | Стилоскопы универсальные | маш.-ч | 534.9261
1134 | 91.17.03-011 | Нагреватели индукционные дизельные, мощность генератора 130 кВт, мощность двигателя 140 кВт (190 л.с.) | маш.-ч | 1845.0423
1135 | 91.17.04-011 | Аппараты сварочные автоматические, сварочный ток до 1250 А | маш.-ч | 647.3316
1136 | 91.17.04-033 | Агрегаты сварочные для ручной дуговой сварки на тракторе, сварочный ток до 250 А, количество постов 2 мощность 79 кВт (108 л.с.) | маш.-ч | 1543.6036
1137 | 91.17.04-034 | Агрегаты сварочные с двигателем внутреннего сгорания для ручной дуговой сварки, сварочный ток до 400 А, количество постов 1 | маш.-ч | 672.2387
1138 | 91.17.04-039 | Аппараты для муфтовой сварки пластмассовых труб диаметром до 200 мм | маш.-ч | 551.753
1139 | 91.17.04-040 | Аппараты для муфтовой сварки пластмассовых труб диаметром свыше 200 до 630 мм | маш.-ч | 553.9021
1140 | 91.17.04-052 | Источник сварочного тока импульсный для полуавтоматической сварки, сварочный ток до 350 А | маш.-ч | 623.8029
1141 | 91.17.04-053 | Аппараты с автоматическим управлением процессом сварки "встык" пластмассовых труб диаметром до 160 мм | маш.-ч | 550.4116
1142 | 91.17.04-192 | Аппараты с автоматическим управлением процессом сварки "встык" пластмассовых труб диаметром свыше 630 до 1200 мм | маш.-ч | 849.3361
1143 | 91.17.04-232 | Инверторы сварочные для аргонодуговой сварки трехфазные, максимальный сварочный ток 500 А | маш.-ч | 589.9545
1144 | 91.17.04-233 | Аппараты сварочные для ручной дуговой сварки, сварочный ток до 350 А | маш.-ч | 590.5166
1145 | 91.18.01-005 | Компрессоры с двигателем внутреннего сгорания на шасси автомобильного типа, давление до 9,8 МПа (100 атм), производительность до 9 м3/мин | маш.-ч | 2668.8595
1146 | 91.18.01-007 | Компрессоры винтовые передвижные с двигателем внутреннего сгорания, давление до 0,7 МПа (7 атм), производительность до 5,4 м3/мин | маш.-ч | 1051.8209
1147 | 91.18.01-011 | Компрессоры поршневые передвижные с электродвигателем, давление до 0,6 МПа (6 атм), производительность до 0,83 м3/мин | маш.-ч | 440.7802
1148 | 91.18.01-012 | Компрессоры поршневые передвижные с электродвигателем, давление до 0,6 МПа (6 атм), производительность до 3,5 м3/мин | маш.-ч | 466.4378
1149 | 91.18.01-508 | Компрессоры винтовые передвижные с электродвигателем, давление до 1 МПа (10 атм), производительность до 5 м3/мин | маш.-ч | 469.7525
1150 | 91.18.02-003 | Станции компрессорные, давление 800 кПа (8 ат), производительность 60 м3/мин | маш.-ч | 1061.9457
1151 | 91.19.01-001 | Машины илососные, объем цистерны для ила до 7 м3 | маш.-ч | 2036.4809
1152 | 91.19.06-013 | Насосы ручные поршневые для гидравлических испытаний машин, механизмов, трубопроводов, сосудов, котлов, подача 1,6 л/мин, напор 6,0 Мпа | маш.-ч | 464.5099
1153 | 91.19.08-004 | Насосы, производительность 53м3/ч, напор 10 м, мощность 4 кВт | маш.-ч | 464.2701
1154 | 91.19.10-022 | Станции насосные дизельные прицепные средненапорные, подача до 320 м3/ч, напор до 50 м | маш.-ч | 1644.1688
1155 | 91.19.12-042 | Насосы центробежные многоступенчатые с электроприводом, подача 60 м3/ч, напор 165 м | маш.-ч | 424.0088
1156 | 91.19.12-061 | Установки для открытого водоотлива на базе трактора, производительность 700 м3/час | маш.-ч | 1451.9587
1157 | 91.19.12-525 | Станции гидравлические, максимальное давление 150 бар, мощность 10 кВт | маш.-ч | 547.1504
1158 | 91.20.01-001 | Агрегаты сварочные электрические передвижные для подводной сварки и резки металлов в комплекте с дизельным генератором | маш.-ч | 811.8581
1159 | 91.20.03-002 | Буксиры, мощность 221 кВт (300 л.с.) | маш.-ч | 5355.0734
1160 | 91.20.09-001 | Краны плавучие несамоходные, 5 т | маш.-ч | 6309.7276
1161 | 91.20.11-012 | Понтоны разгружающие, грузоподъемность 10 т | маш.-ч | 452.836
1162 | 91.21.01-011 | Агрегаты для подачи грунтовки | маш.-ч | 411.8012
1163 | 91.21.01-012 | Агрегаты окрасочные высокого давления для окраски поверхностей конструкций, мощность 1 кВт | маш.-ч | 422.1163
1164 | 91.21.01-013 | Агрегаты окрасочные высокого давления для окраски поверхностей конструкций, мощность 2 кВт | маш.-ч | 425.1492
1165 | 91.21.01-016 | Агрегаты шпатлево-окрасочные при работе от передвижных компрессорных установок | маш.-ч | 431.9048
1166 | 91.21.02-001 | Аппараты высокого давления электрические для гидроочистки поверхностей, производительность 1000 л/ч, давление 50 Мпа | маш.-ч | 415.3774
1167 | 91.21.02-502 | Аппараты моечные высокого давления бензиновые, производительность до 470 л/ч, давление 16 Мпа | маш.-ч | 440.7878
1168 | 91.21.03-502 | Аппараты пескоструйные при работе от передвижных компрессорных установок, объем до 19 л, расход воздуха 270-700 л/мин | маш.-ч | 494.8374
1169 | 91.21.09-011 | Молотки клепальные пневматические | маш.-ч | 460.1964
1170 | 91.21.10-001 | Молотки отбойные пневматические при работе от стационарных компрессорных станций | маш.-ч | 420.8954
1171 | 91.21.10-002 | Молотки отбойные пневматические при работе от передвижных компрессоров | маш.-ч | 420.8954
1172 | 91.21.11-001 | Мотобуры ручные, диаметр сверла 200 мм, глубина сверления до 1 м, мощность двигателя 1,6 кВт | маш.-ч | 480.7632
1173 | 91.21.12-002 | Ножницы листовые кривошипные гильотинные | маш.-ч | 491.807
1174 | 91.21.15-001 | Бензорезы, мощность двигателя 3 кВт (4 л.с.) | маш.-ч | 424.5671
1175 | 91.21.18-021 | Пушки тепловые, тепловая мощность 26-44 кВт | маш.-ч | 525.9679
1176 | 91.21.18-081 | Электротрансформаторы понижающие для электропрогрева бетона, напряжение 380/36 В, мощность до 30 кВт | маш.-ч | 541.6538
1177 | 91.21.19-014 | Станки трубогибочные в комплекте с дорном для холодной гибки труб с наружным диаметром 219-530 мм | маш.-ч | 6200.0371
1178 | 91.21.19-021 | Станки для гибки арматуры | маш.-ч | 612.6653
1179 | 91.21.19-023 | Станки для гибки и резки арматуры, мощность 5,5 кВт | маш.-ч | 666.8607
1180 | 91.21.19-034 | Станки точильные двусторонние | маш.-ч | 601.295
1181 | 91.21.19-035 | Станки для нарезки резьбы на трубах | маш.-ч | 613.0176
1182 | 91.21.19-036 | Станки труборезные, максимальный диаметр трубы 426 мм | маш.-ч | 626.006
1183 | 91.21.19-039 | Ножницы электрогидравлические для резки арматуры, мощность 1,2 кВт | маш.-ч | 543.3517
1184 | 91.21.19-550 | Станки для сверления глухих отверстий под анкеры, мощность 1,4 кВт | маш.-ч | 557.4226
1185 | 91.21.20-001 | Установки алмазного бурения скважин в железобетоне электрические, диаметр бурения до 400 мм | маш.-ч | 550.3169
1186 | 91.21.20-013 | Установки алмазного бурения скважин в железобетоне электрические, диаметр бурения до 250 мм | маш.-ч | 531.3325
1187 | 91.21.22-021 | Агрегаты для нанесения составов методом торкретирования, 3,2 м3/ч | маш.-ч | 598.9055
1188 | 91.21.22-121 | Грохоты инерционные среднего типа | маш.-ч | 646.1029
1189 | 91.21.22-131 | Дробилки молотковые | маш.-ч | 600.4051
1190 | 91.21.22-195 | Машины пневматические при работе от передвижных компрессорных установок для забивания в грунт под любым углом наклона к горизонту и извлечения стержней диаметром от 12 до 25 мм, длиной от 2 до 15 м | маш.-ч | 535.2645
1191 | 91.21.22-231 | Мотопомпы бензиновые производительностью 54 м3/час, высота подъема 26 м, глубина всасывания 8 м | маш.-ч | 501.0553
1192 | 91.21.22-251 | Пеногенераторы низкого давления, производительность до 10 кг/мин | маш.-ч | 484.4516
1193 | 91.21.22-261 | Передавливатели гидравлические для труб диаметром 110-225 мм | маш.-ч | 479.6292
1194 | 91.21.22-434 | Установки дегазационные для кабельного масла | маш.-ч | 802.9808
1195 | 91.21.22-442 | Установки для напыления и заливки ППУ, ПМ, с компрессором и системой проточного подогрева компонентов, производительность до 15 кг/мин | маш.-ч | 491.4577
1196 | 91.21.22-540 | Краскопульты электрические, производительность до 0,5 л/мин | маш.-ч | 464.953
1197 | 91.21.22-589 | Насосы инъекционные поршневые давлением до 40 МПа, производительность 1 л/мин | маш.-ч | 466.6242
1198 | 96.01.01-002 | Экскаваторы на гусеничном ходу импортного производства, емкость ковша 0,5 м3 | маш.-ч | 2165.9403
1199 | 96.01.06-001 | Люльки | маш.-ч | 410.2062
1200 | 96.01.08-001 | Укладчики асфальтобетона больших типоразмеров, ширина укладки более 6,5 м, производительность до 700 т/ч | маш.-ч | 6257.9705
1201 | 96.01.10-001 | Трубоукладчики для труб диаметром до 700 мм, грузоподъемность 12,5 т | маш.-ч | 2858.2895
1202 | 96.01.15-002 | Тракторы на гусеничном ходу, мощность 59 кВт (80 л.с.) | маш.-ч | 1348.6196
1203 | 96.01.17-001 | Агрегаты для сварки полиэтиленовых труб | маш.-ч | 638.991
1204 | 96.01.17-002 | Агрегаты сварочные передвижные с дизельным двигателем, номинальный сварочный ток 250-400 А | маш.-ч | 1272.7228
Note on A5: ВедРесурсов::<Номер ресурса п.п.>
Note on C5: ВедРесурсов::<Наименование ресурса >
Note on D5: ВедРесурсов::<Единица измерения ресурса>
Note on E5: ВедРесурсов::<Масса брутто общая>

## 2 зона (Тункинский)
Номенклатура строительных ресурсов, учтенных в ресурсно-технологических моделях, на основании которых производится расчет прогнозных индексов изменения сметной стоимости строительно-монтажных работ
Республика Бурятия, 2 зона (Тункинский район) 3 квартал 2023 года
№ п.п. | Код ресурса (сокращенный) | Наименование в КСР | Единица измерения в КСР | Текущие цены на строительные ресурсы
1 | 3 | 4 | 5 | 6
Работы
|  | Тарифная ставка 1-го разряда | чел.-ч | 303.93
Материалы |  | Материалы
1 | 01.1.01.05-0015 | Листы хризотилцементные плоские прессованные, толщина 8 мм | м2 | 481.3442
2 | 01.1.02.04-0012 | Картон асбестовый общего назначения, марка КАОН-1, толщина 4 и 6 мм | т | 79618.5162
3 | 01.1.02.08-1045 | Паронит марки ПМБ-1, толщина от 0,4 до 5 мм | кг | 330.7802
4 | 01.2.01.01-0001 | Битум нефтяной дорожный МГ 40/70, МГ 70/130, МГ 130/200, СГ 40/70, СГ 70/130, СГ 130/200 | т | 46143.4203
5 | 01.2.01.01-1022 | Битум нефтяной дорожный БНД 60/90 | т | 43316.2971
6 | 01.2.01.01-1026 | Битум нефтяной дорожный БНД 90/130 | т | 31340.6471
7 | 01.2.01.02-0021 | Битум нефтяной модифицированный кровельный БНМ-55/60 | т | 58631.4095
8 | 01.2.01.02-0041 | Битум нефтяной строительный кровельный БНК-45/190, БНК-40/180 | т | 59047.0475
9 | 01.2.01.02-0042 | Битум нефтяной строительный кровельный БНК-90/30 | т | 59047.0475
10 | 01.2.01.02-0054 | Битум нефтяной строительный БН-90/10 | т | 46143.4203
11 | 01.2.03.01-0011 | Вяжущее полимерно-битумное дорожное ПБВ 60 | т | 56210.9853
12 | 01.2.03.02-0001 | Грунтовка битумная под полимерное или резиновое покрытие | т | 171379.5377
13 | 01.2.03.03-0122 | Мастика битумно-полимерная гидроизоляционная, кровельная, для строительных конструкций и устройства (ремонта) кровли, холодная, готовая к применению, диапазон температур от -20 до +40 °C, прочность сцепления с металлом/бетоном не менее 0,9/0,6 МПа, расход для гидроизоляции/устройства кровли 2,5-3,5/3,8-5,7 кг/м2 при толщине слоя покрытия 2 мм | кг | 130.0229
14 | 01.2.03.07-0023 | Эмульсия битумно-дорожная | т | 49927.0411
15 | 01.2.03.07-0024 | Эмульсия битумно-катионная ЭБДК Б | т | 50777.0411
16 | 01.3.01.01-0002 | Бензин автомобильный АИ-98, АИ-95 | т | 64637.9244
17 | 01.3.01.01-0005 | Бензин автомобильный АИ-92 | т | 63649.4174
18 | 01.3.01.06-0041 | Смазка Литол-24 | кг | 309.9565
19 | 01.3.01.08-0001 | Топливо дизельное | т | 68260.6356
20 | 01.3.02.01-0002 | Азот газообразный технический | м3 | 413.1071
21 | 01.3.02.01-0003 | Азот жидкий технический | т | 105432.7813
22 | 01.3.02.02-0002 | Аргон газообразный, сорт высший | м3 | 599.8556
23 | 01.3.02.03-0012 | Ацетилен растворенный технический, марка Б | т | 969599.9181
24 | 01.3.02.04-0001 | Водород газообразный технический | м3 | 716.7297
25 | 01.3.02.06-0011 | Углекислый газ | т | 64772.3946
26 | 01.3.02.07-0001 | Гелий | м3 | 2416.3788
27 | 01.3.02.08-0001 | Кислород газообразный технический | м3 | 409.4407
28 | 01.3.02.09-0001 | Газ сварочный (смесь аргона и углекислого газа) | м3 | 514.6252
29 | 01.3.02.09-0022 | Пропан-бутан смесь техническая | кг | 139.524
30 | 01.3.02.10-0001 | Углерод четыреххлористый | кг | 533.5614
31 | 01.3.02.10-0002 | Углерод четыреххлористый химически чистый | кг | 1026.048
32 | 01.3.02.11-0021 | Фреон | л | 961.5377
33 | 01.3.02.11-0031 | Элегаз | кг | 958.2857
34 | 01.3.04.01-0009 | Масло гидравлическое ИГП-30 | т | 126993.9234
35 | 01.3.04.02-0004 | Масло дизельное моторное М-10ДМ | кг | 136.9764
36 | 01.3.04.03-0004 | Масло индустриальное И-30А | л | 158.2621
37 | 01.3.05.23-0211 | Хлор жидкий (канистра 25 кг) | шт | 6074.8817
38 | 01.3.05.38-0141 | Карбоксиметилцеллюлоза (КМЦ) | кг | 368.0255
39 | 01.4.01.03-0082 | Долото трехшарошечное III 215,9 С-ГВ | шт | 39851.6234
40 | 01.4.01.03-0110 | Долото трехшарошечное III 295,3 С-ГВ | шт | 84635.541
41 | 01.4.01.10-0016 | Шнек буровой, длина 1500 мм, диаметр 135 мм | шт | 6647.4754
42 | 01.4.03.01-0021 | Порошок (глинопорошок) бентонитовый для приготовления буровых растворов, выход раствора 8,0-11,0 м3/т | т | 30773.6753
43 | 01.5.01.03-0001 | Термопластик для разметки дорог без стеклошариков | кг | 123.5047
44 | 01.5.01.03-1020 | Стеклошарики световозвращающие для посыпки разметочных красок, фракция 100-600 мкм | т | 126725.8727
45 | 01.5.02.01-0033 | Ограждение дорожное одностороннее стальное, оцинкованное, минимальная удерживающая способность 250 кДж, высота 750 мм, шаг стоек 2000 мм, динамический прогиб до 1200 мм | 1000 м | 3365722.2453
46 | 01.5.02.01-0051 | Ограждение дорожное мостовое одностороннее стальное, оцинкованное, минимальная удерживающая способность 500 кДж, высота 1100 мм, шаг стоек 2000 мм, динамический прогиб до 1000 мм | м | 7390.9042
47 | 01.5.02.01-0104 | Секция стальная оцинкованная балки дорожного ограждения, длина 6320 мм, высота 312 мм, ширина 83 мм, толщина 4 мм | т | 139006.3878
48 | 01.5.02.10-0026 | Ограждение дорожное одностороннее четырехтросовое, оцинкованное, минимальная удерживающая способность 300 кДж, высота 1000 мм, шаг стоек 3000 мм, динамический прогиб до 1530 мм | 1000 м | 2954012.8144
49 | 01.5.03.03-0021 | Знак дорожный на оцинкованной подоснове со световозвращающей пленкой типа А, размеры 350х700 мм, тип 8.1.1, 8.1.3-8.12, 8.14-8.21.3 | шт | 934.6891
50 | 01.5.03.05-0022 | Стойка (опора) металлическая для дорожных знаков, окрашенная, диаметр 76 мм, толщина стенки 3 мм, высота 4000 мм | шт | 4589.3926
51 | 01.6.01.01-0002 | Листы гипсоволокнистые влагостойкие ГВЛВ, толщина 12,5 мм | шт | 326.1521
52 | 01.6.01.02-0006 | Листы гипсокартонные ГКЛ, толщина 12,5 мм | м2 | 174.5461
53 | 01.6.01.02-0008 | Листы гипсокартонные влагостойкие ГКЛВ, толщина 12,5 мм | м2 | 293.0402
54 | 01.6.01.10-0001 | Плиты цементно-стружечные нешлифованные, толщина 10 мм | м2 | 694.6102
55 | 01.6.01.11-0033 | Плита облицовочная фиброцементная с покрытием полиуретановой краской, в комплекте с окрашенными оцинкованными планками заполнения стыков (горизонтальные, вертикальные, внешнего угла), толщина плиты 8 мм | м2 | 1246.0026
56 | 01.6.02.01-1000 | Обои бумажные гладкие, водостойкие при наклеивании, марка В-0 | м2 | 115.9004
57 | 01.6.02.01-1008 | Обои бумажные гладкие, устойчивые к трению, марка М-3 | м2 | 53.0708
58 | 01.6.02.01-1016 | Обои бумажные гладкие, однослойные, грунтованные, высокого способа печати, с повышенным закреплением красочного слоя, стеновые | м2 | 41.8556
59 | 01.6.03.03-0002 | Покрытие ковровое (ковролин) на джутовой основе | м2 | 741.8994
60 | 01.6.03.04-0092 | Линолеум ПВХ на вспененной подоснове антистатический, класс износостойкости 34/43, класс пожарной опасности КМ5 (Г4, В3, Д3, Т4, РП4), толщина защитного слоя 0,7 мм, толщина общая 2 мм, вес 2850 г/м2 | м2 | 708.8138
61 | 01.6.03.04-0120 | Линолеум ПВХ без подосновы, класс износостойкости 34/43, класс пожарной опасности КМ2 (Г1, В2, Д2, Т2, РП1), толщина 2 мм, вес 2950 г/м2 | м2 | 692.8143
62 | 01.6.03.04-0136 | Линолеум ПВХ на теплозвукоизолирующей подоснове, с печатным рисунком, толщина 3,3 мм | м2 | 654.4558
63 | 01.6.03.04-0221 | Линолеум ПВХ без основы, трудновоспламеняемый, толщина 1,8 мм | м2 | 662.9004
64 | 01.6.04.01-0035 | Панели потолочные акустические из минерального волокна в комплекте с подвесной системой из оцинкованной стали, твердые, с кромкой ступенью, класс пожарной опасности КМ1, класс звукопоглощения А-В, толщина 18-20 мм | м2 | 1800.7564
65 | 01.6.04.01-0043 | Панели потолочные акустические из минерального волокна, твердые, с прямой кромкой, класс пожарной опасности КМ1, класс звукопоглощения C-D, толщина 15-17 мм | м2 | 844.4128
66 | 01.6.04.02-0011 | Панели потолочные декоративные из минерального волокна в комплекте с подвесной системой из оцинкованной стали, твердые, с прямой кромкой, класс пожарной опасности КМ1, класс звукопоглощения D-E, толщина 12 мм | м2 | 504.9326
67 | 01.6.04.05-0001 | Профиль фиксирующий (багет) стеновой невидимый для натяжного потолка | м | 33.5913
68 | 01.7.02.02-0021 | Бумага оберточная листовая | 1000м2 | 17996.4713
69 | 01.7.02.06-0017 | Картон строительный прокладочный, марка Б | т | 230534.3093
70 | 01.7.02.09-0002 | Шпагат бумажный, диаметр 2,5 мм | кг | 228.6395
71 | 01.7.03.01-0001 | Вода | м3 | 46.12
72 | 01.7.03.02-0001 | Сжатый воздух | 100 м3 | 49.16
73 | 01.7.03.04-0001 | Электроэнергия | кВт-ч | 5.625
74 | 01.7.05.09-0003 | Текстолит листовой А, толщина от 2,2 до 4,5 мм | кг | 876.1579
75 | 01.7.06.04-0005 | Ленты стеклотканевые армирующая с липким слоем для стыков листовых материалов, ширина 50 мм | 100 м | 396.1607
76 | 01.7.06.10-0011 | Ленты антикоррозионные, термоусаживающиеся полиэтиленовые с липким слоем с одной стороны для изоляции трубопроводов, цвет черный, ширина 450 мм, толщина 0,7 мм | м | 115.8054
77 | 01.7.06.10-0021 | Ленты термоуплотнительные для герметизации, с липким слоем с одной стороны, цвет черный, ширина 20 мм, толщина 2 мм | 10 м | 492.8926
78 | 01.7.07.12-0011 | Пленка оберточная гидроизоляционная, толщина 0,55 мм | м2 | 80.443
79 | 01.7.07.29-0031 | Каболка | т | 167300.7822
80 | 01.7.08.02-0102 | Добавка адгезионная (катионное ПАВ) для изготовления асфальтобетонных смесей и полимерно-битумных вяжущих на основе полиаминоамидов и полиаминоимидазолинов, плотность при +20 °C от 0,93 до 0,99 г/см3, температура потери текучести до +15 °C | т | 253854.6833
81 | 01.7.08.04-0003 | Мел природный молотый | т | 22379.3938
82 | 01.7.08.05-0006 | Добавка пластифицирующая к бетонным смесям | т | 132700.7302
83 | 01.7.11.04-0052 | Проволока сварочная без покрытия СВ-08Г2С, диаметр 2 мм | кг | 113.8175
84 | 01.7.11.07-0227 | Электроды сварочные для сварки низколегированных и углеродистых сталей УОНИ 13/45, Э42А, диаметр 4-5 мм | кг | 139.9294
85 | 01.7.12.05-0099 | Геотекстиль нетканый из полиэтиленового и полипропиленового волокна, термоскрепленный, поверхностная плотность 160 г/м2 | 10 м2 | 303.7914
86 | 01.7.12.05-0161 | Геополотно нетканое полиэфирное, иглопробивное, поверхностная плотность 300 г/м2 | м2 | 44.6392
87 | 01.7.12.05-1008 | Геополотно нетканое полипропиленовое, иглопробивное, термоскрепленное, поверхностная плотность 300 г/м2 | м2 | 64.4918
88 | 01.7.12.07-1014 | Георешетка нетканая композитная синтетическая, прочность при растяжении 30/5 кН/м | м2 | 129.4745
89 | 01.7.15.02-0082 | Болты стальные с шестигранной головкой, диаметр резьбы М8 (М10, М12, М14), длина 16-160 мм | т | 126806.3867
90 | 01.7.15.03-0038 | Болты стальные оцинкованные с шестигранной головкой и оцинкованной шестигранной гайкой, диаметр резьбы болта и гайки М36, длина болта 60-300 мм | кг | 218.3174
91 | 01.7.15.03-0042 | Болты с гайками и шайбами строительные | кг | 133.4591
92 | 01.7.15.05-0015 | Гайки стальные шестигранные, диаметр резьбы М16 (М18) | т | 149042.3867
93 | 01.7.15.12-0050 | Шпильки стальные оцинкованные резьбовые, диаметр резьбы М16, длина 1100-2000 мм | т | 193207.9456
94 | 01.7.17.06-1016 | Диск алмазный для настенных пил, диаметр 1200 мм | шт | 59719.8966
95 | 01.7.19.02-0023 | Манжеты резиновые уплотнительные для железобетонных напорных и низконапорных труб | кг | 711.535
96 | 01.7.19.02-0031 | Кольца резиновые уплотнительные для муфтового соединения стыков хризотилцементных труб диаметром условного прохода 150 мм | кг | 436.764
97 | 01.7.19.03-0081 | Манжета конусная резиновая для герметизации межтрубного пространства на переходах магистральных трубопроводов, со стяжными хомутами, диаметр трубопровода 530 мм, диаметр защитного кожуха 720 мм | шт | 8902.8425
98 | 01.7.19.04-0024 | Пластины резиновые технические ТМКЩ, толщина 2-40 мм | кг | 100.7481
99 | 01.7.19.06-0001 | Прокладка уплотнительная ПРП, диаметр 10 мм | м | 31.1829
100 | 01.7.19.13-0008 | Уплотнитель стеновой, диаметр 160 мм | шт | 987.5793
101 | 01.7.20.02-0002 | Войлок технический грубошерстный для изоляции, темный, толщина 8-10 мм | кг | 255.6419
102 | 01.7.21.01-0009 | Брикет из эпоксидно-щебеночного композита для сборных дренажных каналов, размеры 200х60 мм | м | 1820.4841
103 | 01.8.02.06-0074 | Стекло листовое М4, номинальная толщина 4 мм | м2 | 657.1669
104 | 01.8.02.08-0001 | Стеклопакеты двухслойные из неполированного стекла, толщина стекла 4 мм | м2 | 1811.2526
105 | 02.1.01.01-0006 | Грунт глинистый (глина) | м3 | 16581.2161
106 | 02.1.01.02-0003 | Грунт песчаный (пескогрунт) | м3 | 7497.6234
107 | 02.2.01.02-1072 | Гравий М 400-1000, фракция 10-20 мм | м3 | 7350.0501
108 | 02.2.01.03-0014 | Гравий керамзитовый М 400, фракция 10-20 мм | м3 | 8145.8182
109 | 02.2.01.03-0021 | Гравий керамзитовый М 250, фракция 20-40 мм | м3 | 10035.2094
110 | 02.2.03.01-0015 | Камень бутовый М 1200, размер от 70 до 1000 мм | м3 | 7506.2868
111 | 02.2.04.03-0003 | Смесь песчано-гравийная природная | м3 | 6974.1868
112 | 02.2.04.03-0013 | Смесь песчано-гравийная обогащенная с содержанием гравия 35-50 % | м3 | 6974.1868
113 | 02.2.04.04-0121 | Смесь щебеночно-песчаная готовая, щебень из плотных горных пород М 800, номер смеси С4, размер зерен 0-80 мм | м3 | 6852.1134
114 | 02.2.04.04-0126 | Смесь щебеночно-песчаная готовая, щебень из плотных горных пород М 600, номер смеси С5, размер зерен 0-40 мм | м3 | 6852.1134
115 | 02.2.04.04-0127 | Смесь щебеночно-песчаная готовая, щебень из плотных горных пород М 800, номер смеси С5, размер зерен 0-40 мм | м3 | 6852.1134
116 | 02.2.04.04-0128 | Смесь щебеночно-песчаная готовая, щебень из плотных горных пород М 1000, номер смеси С5, размер зерен 0-40 мм | м3 | 6852.1134
117 | 02.2.04.04-0129 | Смесь щебеночно-песчаная готовая, щебень из плотных горных пород М 1200, номер смеси С5, размер зерен 0-40 мм | м3 | 6852.1134
118 | 02.2.04.04-0185 | Смесь щебеночно-песчаная готовая, щебень из гравия М 800, номер смеси С5, размер зерен 0-40 мм | м3 | 6852.1134
119 | 02.2.04.04-0189 | Смесь щебеночно-песчаная готовая, щебень из гравия М 800, номер смеси С6, размер зерен 0-20 мм | м3 | 6852.1134
120 | 02.2.05.04-0061 | Щебень из плотных горных пород для балластного слоя железнодорожного пути, фракция от 25 до 60 мм | м3 | 7518.1868
121 | 02.2.05.04-2008 | Щебень из плотных горных пород для строительных работ М 600, фракция 5(3)-10 мм | м3 | 7764.6868
122 | 02.2.05.04-2012 | Щебень из плотных горных пород для строительных работ М 1000, фракция 5(3)-10 мм | м3 | 7780.3098
123 | 02.2.05.04-2022 | Щебень из плотных горных пород для строительных работ М 400, фракция 5(3)-20 мм | м3 | 7743.9468
124 | 02.2.05.04-2024 | Щебень из плотных горных пород для строительных работ М 600, фракция 5(3)-20 мм | м3 | 7743.9468
125 | 02.2.05.04-2026 | Щебень из плотных горных пород для строительных работ М 800, фракция 5(3)-20 мм | м3 | 7743.9468
126 | 02.2.05.04-2028 | Щебень из плотных горных пород для строительных работ М 1000, фракция 5(3)-20 мм | м3 | 7743.9468
127 | 02.2.05.04-2088 | Щебень из плотных горных пород для строительных работ М 600, фракция 20-40 мм | м3 | 7518.1868
128 | 02.2.05.04-2090 | Щебень из плотных горных пород для строительных работ М 800, фракция 20-40 мм | м3 | 7518.1868
129 | 02.2.05.04-2110 | Щебень из плотных горных пород для строительных работ М 1200, фракция 40-80(70) мм | м3 | 7507.1368
130 | 02.2.05.04-2154 | Щебень из гравия для строительных работ М 800, фракция 5(3)-10 мм | м3 | 7764.6868
131 | 02.2.05.04-2170 | Щебень из гравия для строительных работ М 800, фракция 5(3)-20 мм | м3 | 7743.9468
132 | 02.2.05.04-2202 | Щебень из гравия для строительных работ М 800, фракция 10-20 мм | м3 | 7764.6868
133 | 02.2.05.04-2234 | Щебень из гравия для строительных работ М 800, фракция 20-40 мм | м3 | 7518.1868
134 | 02.3.01.02-1104 | Песок природный для строительных работ I класс, средний | м3 | 6668.3501
135 | 02.3.01.02-1114 | Песок природный для строительных работ II класс, очень мелкий | м3 | 7082.9868
136 | 02.3.01.02-1118 | Песок природный для строительных работ II класс, средний | м3 | 6668.3501
137 | 02.3.01.02-1120 | Песок природный для строительных работ II класс, крупный | м3 | 6668.3501
138 | 02.3.01.05-0426 | Песок из отсевов дробления для строительных работ II класс, М 400, средний | м3 | 6253.7134
139 | 02.3.01.05-0428 | Песок из отсевов дробления для строительных работ II класс, М 600, средний | м3 | 6253.7134
140 | 02.3.01.05-0430 | Песок из отсевов дробления для строительных работ II класс, М 800, средний | м3 | 6253.7134
141 | 02.3.01.05-0432 | Песок из отсевов дробления для строительных работ II класс, М 1000, средний | м3 | 6253.7134
142 | 02.3.01.05-0434 | Песок из отсевов дробления для строительных работ II класс, М 1200, средний | м3 | 6253.7134
143 | 02.4.03.03-0013 | Щебень шлаковый для дорожного строительства М 800, фракция 20-40 мм | м3 | 7103.5501
144 | 03.1.01.01-0004 | Гипс строительный Г-5 | т | 15510.5033
145 | 03.1.02.03-0011 | Известь строительная негашеная комовая, сорт I | т | 26567.8387
146 | 03.2.01.01-0001 | Портландцемент общестроительного назначения бездобавочный М400 Д0 (ЦЕМ I 32,5Н) | т | 12748.0033
147 | 03.2.01.01-0003 | Портландцемент общестроительного назначения бездобавочный М500 Д0 (ЦЕМ I 42,5Н) | т | 13003.0033
148 | 03.2.02.08-0001 | Цемент гипсоглиноземистый расширяющийся | т | 42802.2098
149 | 03.2.02.09-0002 | Портландцемент специального назначения сульфатостойкий с минеральными добавками М500 (ЦЕМ II 42,5Н СС) | т | 30861.0965
150 | 04.1.01.01-0004 | Смеси бетонные легкого бетона (БСЛ) на пористых заполнителях, средняя плотность D800-D1600 кг/м3, класс В7,5 (М100) | м3 | 888.4517
151 | 04.1.02.01-0006 | Смеси бетонные мелкозернистого бетона (БСМ), класс В15 (М200) | м3 | 2406.674
152 | 04.1.02.02-0028 | Смеси бетонные тяжелого бетона (БСТ) для гидротехнических сооружений, класс В22,5 (М300) | м3 | 2406.674
153 | 04.1.02.03-0004 | Смеси бетонные тяжелого бетона (БСТ) для дорожных и аэродромных покрытий и оснований, класс В10 (М150) | м3 | 2406.674
154 | 04.1.02.05-0003 | Смеси бетонные тяжелого бетона (БСТ), класс В7,5 (М100) | м3 | 2406.674
155 | 04.1.02.05-0004 | Смеси бетонные тяжелого бетона (БСТ), класс В10 (М150) | м3 | 2406.674
156 | 04.1.02.05-0006 | Смеси бетонные тяжелого бетона (БСТ), класс В15 (М200) | м3 | 2406.674
157 | 04.1.02.05-0007 | Смеси бетонные тяжелого бетона (БСТ), класс В20 (М250) | м3 | 2406.674
158 | 04.1.02.05-0008 | Смеси бетонные тяжелого бетона (БСТ), класс В22,5 (М300) | м3 | 2406.674
159 | 04.1.02.05-0009 | Смеси бетонные тяжелого бетона (БСТ), класс В25 (М350) | м3 | 2406.674
160 | 04.1.02.05-0011 | Смеси бетонные тяжелого бетона (БСТ), класс В30 (М400) | м3 | 2406.674
161 | 04.2.01.01-0039 | Смеси асфальтобетонные плотные крупнозернистые, тип А, марка I | т | 681.9979
162 | 04.2.01.01-0041 | Смеси асфальтобетонные плотные крупнозернистые, тип Б, марка I | т | 681.9979
163 | 04.2.01.01-0046 | Смеси асфальтобетонные плотные мелкозернистые, тип А, марка I | т | 681.9979
164 | 04.2.01.01-0047 | Смеси асфальтобетонные плотные мелкозернистые, тип А, марка II | т | 681.9979
165 | 04.2.01.01-0048 | Смеси асфальтобетонные плотные мелкозернистые, тип Б, марка I | т | 681.9979
166 | 04.2.01.01-0049 | Смеси асфальтобетонные плотные мелкозернистые, тип Б, марка II | т | 681.9979
167 | 04.2.01.01-1186 | Смеси асфальтобетонные А 22 НН на БНД | т | 681.9979
168 | 04.2.01.02-0007 | Смеси асфальтобетонные пористые мелкозернистые, марка I | т | 681.9979
169 | 04.2.01.02-0008 | Смеси асфальтобетонные пористые мелкозернистые, марка II | т11 | 681.9979
170 | 04.2.02.01-0002 | Смеси литые асфальтобетонные горячие, тип II | т2 | 681.9979
171 | 04.2.03.01-0002 | Смеси асфальтобетонные щебеночно-мастичные ЩМА-15 | т | 681.9979
172 | 04.2.03.01-0003 | Смеси асфальтобетонные щебеночно-мастичные ЩМА-20 | т | 681.9979
173 | 04.2.03.01-0008 | Смеси асфальтобетонные щебеночно-мастичные ЩМА-16 | т | 681.9979
174 | 04.3.01.02-0001 | Состав пастовый минеральный или полиминеральный декоративный для отделки фасадов, внутренних стен и потолков на латексной основе с минеральным наполнителем, размер зерна 0,5-5,0 мм | т | 110970.8451
175 | 04.3.01.09-0014 | Раствор готовый кладочный, цементный, М100 | м3 | 2377.2045
176 | 04.3.01.09-0015 | Раствор готовый кладочный, цементный, М150 | м3 | 2377.2045
177 | 04.3.01.12-0003 | Раствор кладочный, цементно-известковый, М50 | м3 | 2377.2045
178 | 04.3.01.12-0004 | Раствор кладочный, цементно-известковый, М75 | м3 | 2377.2045
179 | 04.3.02.05-0002 | Смеси сухие гипсовые штукатурные с легким заполнителем и полимерными добавками, класс В3,5 (М50) | кг | 20.1038
180 | 04.3.02.09-0102 | Смеси сухие водостойкие для затирки межплиточных швов шириной 1-6 мм (различная цветовая гамма) | т | 108673.8301
181 | 04.3.02.09-1526 | Смеси сухие штукатурные, декоративные, тонкослойные, для наружных и внутренних работ с грануляцией 1,5 мм | кг | 55.0159
182 | 04.3.02.09-1531 | Смеси сухие быстротвердеющие безусадочные на цементной основе с содержанием полимерной фибры для ремонта бетонных и железобетонных конструкций, наливного типа, класс R4, F300, W16, крупность заполнителя до 3 мм, расход 20,5 кг/м2 | кг | 69.4177
183 | 04.3.02.09-1534 | Смеси сухие быстротвердеющие безусадочные на цементной основе с содержанием полимерной фибры для ремонта бетонных и железобетонных конструкций, тиксотропного типа, класс R3, F300, W16, крупность заполнителя до 3 мм, расход 18,5 кг/м2 | кг | 77.6247
184 | 04.3.02.11-0017 | Смеси сухие пескобетонные, класс В25 (М350) | т | 14714.8301
185 | 04.3.02.13-0107 | Смеси сухие цементно-песчаные монтажно-кладочные, крупность заполнителя не более 3,5 мм, класс В12,5 (М150), F100 | т | 14236.3789
186 | 04.3.02.13-0223 | Смеси сухие цементно-песчаные штукатурные, класс В7,5 (М100) | т | 19545.3735
187 | 04.3.02.18-0004 | Смеси сухие строительные клеевые, С0T | т | 35194.7078
188 | 05.1.01.05-0024 | Балки пролетных строений железобетонные для автодорожных мостов и путепроводов, длина 15 метров, объем до 10 м3, бетон В35, расход арматуры от 150 до 200 кг/м3 | м3 | 63720.6838
189 | 05.1.01.09-0002 | Кольцо для колодцев сборное железобетонное, диаметр 1000 мм | м | 8484.8976
190 | 05.1.01.09-0003 | Кольцо для колодцев сборное железобетонное, диаметр 1500 мм | м | 14398.3938
191 | 05.1.01.10-0131 | Лотки железобетонные, объем до 1 м3, бетон В22,5, расход арматуры от 50 до 100 кг/м3 | м3 | 31470.1203
192 | 05.1.01.11-0044 | Плиты днища железобетонные, объем до 0,5 м3, бетон В15, расход арматуры от 50 до 100 кг/м3 | м3 | 34601.3628
193 | 05.1.01.12-0003 | Плиты перекрытия лотков и каналов доборные железобетонные, объем до 1 м3, бетон В25, расход арматуры от 50 до 100 кг/м3 | м3 | 42639.5419
194 | 05.1.01.13-0043 | Плиты железобетонные покрытий, перекрытий и днищ | м3 | 43987.787
195 | 05.1.02.07-0039 | Стойки железобетонные СНЦс, объем до 0,3 м3, бетон В40, расход арматуры от 350 до 400 кг/м3 | м3 | 85408.1934
196 | 05.1.02.07-0041 | Стойки железобетонные СНЦс, объем до 0,5 м3, бетон В40, расход арматуры от 550 до 600 кг/м3 | м37,17 | 120909.9405
197 | 05.1.02.07-0045 | Стойки железобетонные СЦс, объем до 0,3 м3, бетон В22,5, расход арматуры от 150 до 200 кг/м3 | м37,17 | 73163.1114
198 | 05.1.02.07-0062 | Стойки опор железобетонные, объем до 0,4 м3, бетон В25, расход арматуры от 50 до 100 кг/м3 | м3 | 40806.543
199 | 05.1.02.07-0066 | Стойки опор железобетонные, объем до 0,4 м3, бетон В22,5, расход арматуры от 100 до 150 кг/м3 | м3 | 40806.543
200 | 05.1.02.07-0070 | Стойки опор железобетонные, объем до 0,5 м3, бетон В30, расход арматуры от 150 до 200 кг/м3 | м3 | 41167.3409
201 | 05.1.02.07-0071 | Стойки опор железобетонные, объем от 0,4 до 0,8 м3, бетон В30, расход арматуры от 100 до 150 кг/м3 | м3 | 44759.6516
202 | 05.1.02.07-0112 | Столбики сигнальные железобетонные, объем до 0,03 м3, бетон В30, расход арматуры от 400 до 450 кг/м3 | м3 | 102527.4493
203 | 05.1.02.08-0081 | Трубы железобетонные безнапорные раструбные, диаметр 400 мм | м | 3210.2339
204 | 05.1.02.08-0082 | Трубы железобетонные безнапорные раструбные, диаметр 500 мм | м | 4289.9391
205 | 05.1.02.08-0083 | Трубы железобетонные безнапорные раструбные, диаметр 600 мм | м | 5584.6473
206 | 05.1.02.08-0084 | Трубы железобетонные безнапорные раструбные, диаметр 800 мм | м | 9524.7885
207 | 05.1.03.09-0010 | Перемычки брусковые железобетонные, объем до 0,5 м3, бетон В15, расход арматуры до 50 кг/м3 | м3 | 32250.9644
208 | 05.1.03.09-0046 | Перемычки брусковые железобетонные, объем до 0,2 м3, бетон В15, расход арматуры от 50 до 100 кг/м3 | м3 | 41433.5144
209 | 05.1.03.09-0071 | Перемычки брусковые железобетонные, объем до 0,2 м3, бетон В15, расход арматуры от 150 до 200 кг/м3 | м3 | 34051.6699
210 | 05.1.03.13-0039 | Ригели железобетонные, объем до 0,2 м3, бетон В22,5, расход арматуры от 300 до 350 кг/м3 | м3 | 55473.369
211 | 05.1.03.13-0196 | Ригели железобетонные, объем до 2,7 м3, бетон В25, расход арматуры от 150 до 200 кг/м3 | м3 | 63367.3382
212 | 05.1.04.02-0142 | Диафрагмы жесткости железобетонные, объем до 1,7 м3, бетон В20, расход арматуры от 200 до 250 кг/м3 | м3 | 91744.9419
213 | 05.1.04.10-0001 | Панели и блоки цоколя железобетонные, наружных стен подвалов из бетона плотностью 1900 кг/м3 и более | м3 | 17400.2864
214 | 05.1.04.11-0001 | Панели цокольные железобетонные, стеновые наружные подвалов и подполий многослойные толщиной 30 см, плоские без проемов, бетон В15 плотностью 1900 кг/м3 и более, легкого шунгизитобетона В5, утеплителя ПСБ-С-40, длиной более 3,9 м | м2 | 9327.9132
215 | 05.1.04.15-0031 | Панели стеновые железобетонные из легкого бетона, массой 1200 кг/м3, плоские толщиной 19-21 см, с расходом стали до 7 кг/м2 | м2 | 6454.5316
216 | 05.1.04.15-0043 | Панели стеновые железобетонные из легкого бетона, массой 1200 кг/м3, плоские толщиной 39-41 см, с расходом стали до 7 кг/м2 | м2 | 2003.264
217 | 05.1.04.17-0002 | Панели стеновые наружные трехслойные с внешними слоями из бетона плотностью 1900 кг/м3 и более | м3 | 66686.4596
218 | 05.1.04.25-0131 | Панели стеновые внутренние железобетонные без вентиляционных, дымовентиляционных и дымовых каналов и перегородки плоские | м3 | 40367.3384
219 | 05.1.05.01-0094 | Балки фундаментные железобетонные, объем до 0,9 м3, бетон В15, расход арматуры от 50 до 100 кг/м3 | м3 | 31668.8223
220 | 05.1.05.04-0010 | Плиты железобетонные ленточных фундаментов, объем до 2,4 м3, бетон В12,5, расход арматуры до 50 кг/м3 | м3 | 27517.2716
221 | 05.1.05.04-0014 | Плиты железобетонные ленточных фундаментов, объем до 1,9 м3, бетон В10, расход арматуры до 50 кг/м3 | м3 | 28286.9793
222 | 05.1.05.05-0026 | Плиты фундаментные прямоугольные плоские железобетонные, объем до 1 м3, бетон В12,5, расход арматуры до 50 кг/м3 | м3 | 32144.9309
223 | 05.1.05.14-0005 | Фундаменты железобетонные под опоры линий электропередачи, объем до 3 м3, бетон В30, расход арматуры от 200 до 250 кг/м3 | м3 | 43888.0979
224 | 05.1.05.14-0016 | Фундаменты железобетонные под опоры линий электропередачи, объем до 3 м3, бетон В30, расход арматуры от 150 до 200 кг/м3 | м3 | 47654.3062
225 | 05.1.06.04-1363 | Плиты перекрытий многопустотные железобетонные приведенной толщиной 12 см, пролетом 3 метра, расчетной нагрузкой с учетом собственной массы 1050 кг/м2 | м2 | 3482.7614
226 | 05.1.06.04-1444 | Плиты перекрытий многопустотные железобетонные, объем до 1,5 м3, бетон В15, расход арматуры до 50 кг/м3 | м3 | 28516.7573
227 | 05.1.06.04-1575 | Плиты перекрытий многопустотные преднапряженные безопалубочного формования железобетонные, бетон В22,5, расход арматуры до 50 кг/м3 | м3 | 30601.0859
228 | 05.1.06.09-0093 | Плиты перекрытия железобетонные, объем до 1,1 м3, бетон В15, расход арматуры до 50 кг/м3 | м3 | 26806.0534
229 | 05.1.07.01-0043 | Блоки вентиляционные железобетонные, объем до 0,8 м3, бетон В12,5, расход арматуры до 50 кг/м3 | м3 | 49072.9641
230 | 05.1.07.05-0001 | Блоки шахт лифтов железобетонные объемные, объем до 2,4 м3, бетон В12,5, расход арматуры до 50 кг/м3 | м3 | 31786.5067
231 | 05.1.07.12-0061 | Плиты (экраны) железобетонные для ограждения балконов и лоджий, объем до 1 м3, бетон В22,5 | м3 | 31727.9904
232 | 05.1.07.13-0010 | Панели оград железобетонные, объем до 0,7 м3, бетон В22,5, расход арматуры от 50 до 100 кг/м3 | м3 | 28350.1287
233 | 05.1.07.14-0020 | Панели шахт лифтов железобетонные, объем 0,36 м3, бетон В25, размеры 2790х2660х80 мм | м3 | 11823.787
234 | 05.1.07.14-0021 | Панели шахт лифтов железобетонные, объем 0,28 м3, бетон В25, размеры 2660х1330х80 мм | м3 | 11823.787
235 | 05.1.07.21-0001 | Плиты лоджий железобетонные, объем до 0,5 м3, бетон В15, расход арматуры от 50 до 100 кг/м3 | м3 | 31727.9904
236 | 05.1.07.21-0084 | Плиты лоджий сплошные железобетонные без гидроизоляции и покрытий пола нормативной нагрузкой 1000 кг/м2, толщиной 20 см, массой от 5 до 15 т | м2 | 18103.8274
237 | 05.1.07.24-0021 | Плиты подоконные на цементном вяжущем с гладкой поверхностью под окраску (категория качества А2) длиной 1600 мм и более, толщиной 45 мм, бетон В15, расход арматуры и закладных деталей до 2 кг/м2 | м2 | 4313.2868
238 | 05.1.08.06-0026 | Плиты дорожные железобетонные, объем до 3,15 м3, бетон В30, расход арматуры от 50 до 100 кг/м3 | м3 | 37695.2466
239 | 05.1.08.06-0063 | Плиты дорожные железобетонные, объем до 1,7 м3, бетон В25, расход арматуры от 50 до 100 кг/м3 | м3 | 43015.0909
240 | 05.1.08.06-0066 | Плиты дорожные железобетонные, объем до 3 м3, бетон В22,5, расход арматуры от 50 до 100 кг/м3 | м3 | 43015.0909
241 | 05.2.02.01-0051 | Блоки железобетонные сплошные для стен подвалов, объем до 0,9 м3, бетон В7,5, расход арматуры до 50 кг/м3 | м3 | 18042.6348
242 | 05.2.02.06-1010 | Камни керамзитобетонные перегородочные, пустотелые, размеры 390х90х188 мм, марка 25 | м3 | 42061.3258
243 | 05.2.02.06-1014 | Камни керамзитобетонные стеновые, полнотелые, размеры 390х120х188 мм, марка 100 | м3 | 33721.3398
244 | 05.2.02.09-0013 | Блоки из ячеистых бетонов стеновые 1 категории, объемная масса 500 кг/м3, класс В2,5 | м3 | 9718.4082
245 | 05.2.02.09-0016 | Блоки из ячеистых бетонов стеновые 1 категории, объемная масса 600 кг/м3, класс В2,5 | м3 | 9869.3563
246 | 05.2.02.19-0052 | Плитка вибропрессованная тротуарная, форма прямоугольник, на сером цементе, цветная, размеры 200х100х60 мм | м2 | 1019.5206
247 | 05.2.02.21-0026 | Плитка бетонная тротуарная декоративная (брусчатка), форма кирпичик, толщина 60 мм | м2 | 1145.4343
248 | 05.2.02.22-0013 | Плитка бетонная тротуарная фигурная, толщина 80 мм | м2 | 2297.246
249 | 05.2.03.01-0011 | Камни бетонные стеновые из легкого бетона, размеры 390х190х188 мм, марка 25 | м3 | 27920.0456
250 | 05.2.03.01-0012 | Камни бетонные стеновые из легкого бетона, размеры 390х190х188 мм, марка 35 | м3 | 27920.0456
251 | 05.2.03.03-0011 | Камни бортовые бетонные марки БР, БВ, бетон В22,5 (М300) | м3 | 26757.0855
252 | 05.2.03.03-0012 | Камни бортовые бетонные марки БР, БВ, бетон В30 (М400) | м3 | 20992.9133
253 | 05.2.03.08-0004 | Камни силикатные пустотелые одинарные, размеры 250х120х138 мм, марка 150 | 1000 шт | 70968.2199
254 | 05.2.03.13-0004 | Кирпич силикатный лицевой полнотелый одинарный, размеры 250х120х65 мм, марка 150 | 1000 шт | 78996.4221
255 | 05.2.03.16-0003 | Кирпич силикатный полнотелый одинарный, размеры 250х120х65 мм, марка 125 | 1000 шт | 76919.9054
256 | 05.2.03.16-0004 | Кирпич силикатный полнотелый одинарный, размеры 250х120х65 мм, марка 150 | 1000 шт | 77514.9054
257 | 05.2.03.17-0004 | Кирпич силикатный полнотелый утолщенный, размеры 250х120х88 мм, марка 150 | 1000 шт | 103964.3032
258 | 05.2.03.19-0004 | Кирпич силикатный пустотелый утолщенный, размеры 250х120х88 мм, марка 150 | 1000 шт | 92414.7271
259 | 06.1.01.02-0026 | Камни керамические пустотелые одинарные, размеры 250х120х140 мм, марка 125 | 1000 шт | 73606.6164
260 | 06.1.01.02-0027 | Камни керамические пустотелые одинарные, размеры 250х120х140 мм, марка 150 | 1000 шт | 74550.1164
261 | 06.1.01.05-0016 | Кирпич керамический лицевой полнотелый одинарный, размеры 250х120х65 мм, марка 125 | 1000 шт17 | 43298.6435
262 | 06.1.01.05-0036 | Кирпич керамический полнотелый одинарный, размеры 250х120х65 мм, марка 125 | 1000 шт | 39834.3678
263 | 06.1.01.05-0037 | Кирпич керамический полнотелый одинарный, размеры 250х120х65 мм, марка 150 | 1000 шт | 35584.3678
264 | 06.1.01.05-0112 | Кирпич керамический пустотелый одинарный, размеры 250х120х65 мм, марка 125 | 1000 шт | 42110.268
265 | 06.1.01.05-0171 | Кирпич керамический лицевой пустотелый одинарный, размеры 250х120х65 мм, марка 125 | 1000 шт | 39203.6124
266 | 06.2.01.02-0041 | Плитка керамическая для внутренней облицовки стен, глазурованная, гладкая, цветная, толщина 7 мм | м2 | 669.212
267 | 06.2.02.01-0051 | Плитка керамическая для полов, неглазурованная, гладкая, многоцветная | м2 | 1061.3364
268 | 06.2.02.01-0061 | Плитка керамическая для полов, неглазурованная, гладкая, цветная, толщина 11 мм | м2 | 3094.6981
269 | 06.2.03.02-0024 | Плитка керамическая фасадная, глазурованная, рельефная, цвет белый, толщина 9 мм | м2 | 1576.8158
270 | 06.2.04.01-0021 | Плитка шамотная кислотоупорная квадратная и прямоугольная, толщина 20 мм | м2 | 1850.1753
271 | 06.2.05.03-0002 | Плитка керамогранитная, неполированная, многоцветная, толщина 10 мм | м2 | 1367.3253
272 | 06.2.05.03-0003 | Плитка керамогранитная, неполированная, многоцветная, толщина 9 мм | м2 | 1897.3513
273 | 06.2.05.03-0011 | Плитка керамогранитная, неполированная, толщина 8 мм | м2 | 854.6189
274 | 07.1.01.01-0001 | Блок дверной металлический противопожарный двупольный, предел огнестойкости EI 30, с заполнением минеральной ватой, окрашенный порошковыми красками, с замком-защелкой, без доводчика, размеры 1200х2100 мм | шт | 20968.1531
275 | 07.1.01.01-0013 | Блок дверной металлический противопожарный однопольный, предел огнестойкости EI 30, с заполнением минеральной ватой, окрашенный порошковыми красками, с замком-защелкой, без доводчика, размеры 900х2100 мм | шт | 15075.9337
276 | 07.1.01.01-0016 | Блок дверной металлический противопожарный однопольный, предел огнестойкости EI 60, с заполнением минеральной ватой, окрашенные порошковыми красками, с замком-защелкой, без доводчика, размеры 800х2100 мм | шт | 14922.5542
277 | 07.2.02.01-0025 | Деталь закладная фундамента стальная фланцевая трубчатая, количество отверстий фланца 8 шт, диаметр трубы 219 мм, размер фланца 400 мм, диаметр отверстий крепежных элементов 24 мм, высота закладной 2000 мм | шт | 20351.2521
278 | 07.2.02.02-0125 | Кронштейн двухрожковый оцинкованный для консольных и подвесных светильников, высота 1500 мм, вылет 1500 мм, диаметр 180 мм, крепежный элемент располагается в верхней части ствола опоры | шт | 5263.3288
279 | 07.2.02.05-0021 | Траверсы металлические высоковольтные | т | 179283.0399
280 | 07.2.03.04-0001 | Конструкции металлические каркасов, основных несущих зданий производственного и непроизводственного назначения | т | 165257.5803
281 | 07.2.05.01-0036 | Лестница-стремянка металлическая, марка НТС 62-91-111а, ширина 600 мм, шаг ступеней 300 мм, высота от 1 до 6 м | т | 162105.4603
282 | 07.2.05.02-0119 | Сэндвич-панель трехслойная кровельная, сердцевина из базальтового волокна, металлическая облицовка с двух сторон толщиной 0,5 мм, тип покрытия полиэстер, внутренняя облицовка гладкая, наружная облицовка трапециевидная, с симметричным замком, толщина 250 мм | м2 | 4559.4578
283 | 07.2.05.02-0123 | Сэндвич-панель трехслойная кровельная, сердцевина из базальтового волокна, металлическая облицовка с двух сторон толщиной 0,7 мм, тип покрытия полиэстер, внутренняя облицовка гладкая, наружная облицовка трапециевидная, с симметричным замком, толщина 150 мм | м2 | 2539.1581
284 | 07.2.05.02-0143 | Сэндвич-панель трехслойная стеновая, сердцевина из базальтового волокна, металлическая облицовка с двух сторон толщиной 0,5 мм, тип покрытия полиэстер, внутренняя облицовка гладкая, наружная облицовка накатка, с симметричным замком, толщина 100 мм | м2 | 3222.9948
285 | 07.2.05.02-0152 | Сэндвич-панель трехслойная стеновая, сердцевина из базальтового волокна, металлическая облицовка с двух сторон толщиной 0,7 мм, тип покрытия полиэстер, внутренняя облицовка гладкая, наружная облицовка накатка, с симметричным замком, толщина 120 мм | м2 | 2055.8418
286 | 07.2.05.02-0157 | Сэндвич-панель трехслойная стеновая, сердцевина из пенополистирола, металлическая облицовка с двух сторон толщиной 0,5 мм, тип покрытия полиэстер, внутренняя облицовка гладкая, наружная облицовка накатка, с симметричным замком, толщина 50 мм | м2 | 1707.3978
287 | 07.2.05.02-0166 | Сэндвич-панель трехслойная стеновая, сердцевина из пенополистирола, металлическая облицовка с двух сторон толщиной 0,7 мм, тип покрытия полиэстер, внутренняя облицовка гладкая, наружная облицовка накатка, с симметричным замком, толщина 80 мм | м2 | 1985.4173
288 | 07.2.06.03-0119 | Профиль направляющий из оцинкованной стали, для монтажа гипсовых перегородок и подвесных потолков, размеры 28х27 мм, толщина стали 0,6 мм | м | 61.9723
289 | 07.2.06.03-0195 | Профиль стальной оцинкованный стоечный, размеры 50х50 мм, толщина 0,6 мм | м | 90.9562
290 | 07.2.06.03-0199 | Профиль стальной оцинкованный стоечный, размеры 75х50 мм, толщина 0,6 мм | м | 113.8668
291 | 07.2.06.06-0051 | Профиль стальной оцинкованный для крепления плит вентилируемого фасада, в комплекте с профилем горизонтальным и вертикальным, декоративным профилем | т | 148233.7401
292 | 07.2.07.04-0007 | Конструкции стальные индивидуального изготовления из сортового проката | т | 205739.8304
293 | 07.2.07.12-0001 | Металлоконструкции вспомогательного назначения с преобладанием толстолистовой стали или профильного проката, с отверстиями и без | т | 203663.4871
294 | 07.2.07.12-0011 | Металлоконструкции зданий и сооружений с преобладанием гнутых профилей и круглых труб | т | 174278.0704
295 | 07.2.07.12-0031 | Металлоконструкции прочие одноэтажных производственных зданий | т | 172598.9037
296 | 07.2.07.15-0001 | Конструкции металлические оцинкованные гофрированные для водопропускных труб, сечение круглое, сталь 09Г2С, толщина стали 3-5 мм, диаметр от 1,0 до 2,5 м | т | 160287.7085
297 | 07.3.01.01-0011 | Строения пролетные цельнометаллические транспортерных галерей и прокладки трубопроводов, опоры, монорельсы, седла, кронштейны, круглого и прямоугольного сечения | т | 214578.0704
298 | 07.3.02.03-0004 | Строения пролетные цельнометаллические автодорожных мостов, длина пролета до 66 м | т | 243963.4871
299 | 07.3.02.08-0011 | Металлоконструкции опорные пролетных строений из стали прокатной | т | 232727.659
300 | 07.3.02.10-0018 | Конструкция многопрофильного деформационного шва с поворотными траверсами и резиновыми V-образными компенсаторами для железобетонных пролетных строений, расчетное продольное перемещение ±120 мм, для мостов на железных дорогах с габаритами ниш, размеры 300х300 мм | м | 221106.4628
301 | 07.3.02.10-0031 | Конструкция многопрофильного деформационного шва с поворотными траверсами и резиновыми компенсаторами, с трапециевидным креплением для железобетонных пролетных строений, расчетное продольное перемещение ±120 мм, для мостов на железных дорогах с габаритами ниш, размеры 300х300 мм | м | 217343.4857
302 | 07.3.02.11-0071 | Подмости инвентарные стальные для каменщика, размер площадки 2400х5500 мм, высота до 1800 мм | т | 905936.8307
303 | 07.4.01.04-0001 | Металлоконструкции каркасные башен водонапорных решетчатых, прожекторные и молниезащиты, каркасы вентиляционных дымовых труб, опоры канатных дорог | т | 133342.7062
304 | 07.4.03.06-0016 | Опора несиловая фланцевая многогранная коническая, оцинкованная, с люком для ревизии, высота надземной части опоры 9000 мм, размеры фланца 250х250х25 мм, диаметр нижней трубы 166 мм, диаметр верхней трубы 68 мм | шт | 36704.6212
305 | 07.4.03.06-0043 | Опора несиловая фланцевая круглоконическая, оцинкованная, с люком для ревизии, высота закладного элемента фундамента 1500 мм, диаметр в нижней части опоры 159 мм, диаметр в верхней части опоры 75 мм, размеры фланца 320х320 мм, высота надземной части опоры 7000 мм | шт | 29110.9288
306 | 07.4.03.08-0001 | Опоры решетчатые линий электропередачи оцинкованные, 220 кВ, марки стали Ст3сп, Ст3пс, анкерно-угловые, одностоечные, свободностоящие | т | 148157.2398
307 | 07.4.03.08-0002 | Опоры решетчатые линий электропередачи оцинкованные, 220 кВ, марки стали Ст3сп, Ст3пс, промежуточные, одностоечные, свободностоящие | т | 89425.6022
308 | 07.4.03.08-0004 | Опоры решетчатые линий электропередачи оцинкованные, 330 кВ, марки стали Ст3сп, Ст3пс, промежуточные, одностоечные, свободностоящие | т | 196500.4282
309 | 07.4.03.08-0026 | Опоры решетчатые линий электропередачи неоцинкованные, 35 кВ, марки стали Ст3сп, Ст3пс, анкерно-угловые, одностоечные, свободностоящие | т | 156720.3332
310 | 07.4.03.08-0030 | Опоры решетчатые линий электропередачи неоцинкованные, 220 кВ, марки стали Ст3сп, Ст3пс, анкерно-угловые, одностоечные, свободностоящие | т | 148157.2398
311 | 07.4.03.10-0001 | Опора силовая фланцевая граненая, оцинкованная, с допустимой боковой статической нагрузкой в верхней части опоры 400 кг, с внутренним подводом питания и покрытием, высота надземной части опоры 9000 мм | шт | 25361.0146
312 | 07.4.03.12-0046 | Опора наружного освещения композитная, несиловая, с металлическим фланцем высотой 250 мм, размером основания 230х230х3(4) мм, нагрузка на вершину 250 кг, номинальный диаметр основания/вершины 127/76 мм, толщина стенки 6 мм, высота 3000 мм | шт | 23326.4156
313 | 07.5.01.02-0041 | Лестницы приставные и прислоненные с ограждениями | т | 1026274.5875
314 | 08.1.01.02-0001 | Конструкции габионные сетчатые, тип ГСИ-М, из оцинкованной проволоки диаметром 2,7 мм двойного кручения, с шестигранными ячейками размером 80х100 мм | т | 112018.1326
315 | 08.1.02.01-0001 | Воронка для сбора атмосферных осадков из оцинкованной стали, толщина 0,5 мм, диаметр 100 мм | шт | 803.6764
316 | 08.1.02.06-0011 | Люк чугунный круглый легкий, номинальная нагрузка 15 кН, диаметр лаза 600 мм | шт | 7279.5596
317 | 08.1.02.06-0021 | Люк чугунный круглый средний, номинальная нагрузка 125 кН, диаметр лаза 600 мм | шт | 8436.8399
318 | 08.1.02.06-0043 | Люк чугунный круглый тяжелый, номинальная нагрузка 250 кН, диаметр лаза 600 мм | шт | 10511.2347
319 | 08.1.02.13-0005 | Рукав металлический из стальной оцинкованной ленты, негерметичный, простого профиля, РЗ-ЦХ, диаметр условного прохода 15 мм | м | 64.4705
320 | 08.1.02.16-0047 | Свая винтовая стальная, тип СВС, многолопастная, с открытым наконечником, диаметр ствола 219 мм, толщина стенки 6 мм, диаметр лопасти 300 мм, длина 9000 мм | шт | 45406.5813
321 | 08.1.02.16-0191 | Свая винтовая стальная, тип СВЛ, однолопастная, с литым наконечником, диаметр ствола 89 мм, толщина стенки 3 мм, диаметр лопасти 250 мм, длина 2500 мм | шт | 2413.526
322 | 08.1.02.17-0132 | Сетка стальная плетеная одинарная из проволоки без покрытия с квадратными ячейками, диаметр проволоки 1,4 мм, размер ячейки 12х12 мм | м2 | 342.3379
323 | 08.1.02.17-0161 | Сетка тканая из проволоки без покрытия, диаметр проволоки 0,25 мм, размер ячейки 0,5х0,5 мм | м2 | 372.6605
324 | 08.2.02.01-0037 | Канат двойной свивки ЛК-З, конструкции 6х25(1+6+6+12)+1 о.с., марка В, из проволоки без покрытия, маркировочная группа 1570-1770 Н/мм2, диаметр 38,5 мм | 10 м | 9557.8321
325 | 08.2.02.05-0054 | Канат двойной свивки ЛК-Р, конструкции 6х19(1+6+6/6)+1 о.с., марка В, из проволоки без покрытия, маркировочная группа 1570-1770 Н/мм2, диаметр 32 мм | 10 м | 6607.9262
326 | 08.3.01.02-0024 | Двутавры с параллельными гранями полок, марки стали Ст3сп, Ст3пс, № 10Б-18Б | т | 98766.3399
327 | 08.3.01.02-0024 | Двутавры с параллельными гранями полок, марки стали Ст3сп, Ст3пс, № 10Б-18Б | т | 68473.7747
328 | 08.3.03.05-0020 | Проволока стальная низкоуглеродистая оцинкованная разного назначения, диаметр 6,0 мм | т | 84896.2081
329 | 08.3.04.02-0063 | Прокат стальной горячекатаный круглый, марки стали Ст3сп, Ст3пс, диаметр 5-12 мм | т | 65616.3399
330 | 08.3.04.02-0128 | Прокат стальной горячекатаный круглый, марка стали 14Х17Н2, диаметр 30-195 мм | т | 281058.7747
331 | 08.3.04.02-0170 | Прокат стальной горячекатаный шестигранный, марка стали 12Х18Н10Т, диаметр 22-50 мм | т | 419837.2275
332 | 08.3.04.02-0202 | Прокат стальной горячекатаный круглый, марки стали 09Г2С, 12Г2С, диаметр 10-29 мм | т | 65616.3399
333 | 08.3.05.02-0001 | Прокат листовой горячекатаный, марки стали Ст3сп, Ст3пс, ширина 1200-3000 мм, толщина 9-12 мм | т | 76666.3399
334 | 08.3.05.05-0006 | Сталь листовая оцинкованная с полимерным покрытием (металлопласт), толщина 0,55 мм, ширина 1250 мм | м2 | 464.4289
335 | 08.3.05.05-0053 | Сталь листовая оцинкованная, толщина 0,7 мм | т | 81766.3399
336 | 08.3.07.01-0118 | Прокат стальной горячекатаный полосовой, марки стали Ст3сп, Ст3пс, размеры 30х8 мм | т | 56687.4775
337 | 08.3.08.01-1000 | Уголок стальной горячекатаный неравнополочный, марка стали 18пс, ширина большей полки 63-160 мм, толщина 5-6 мм | т | 80916.3399
338 | 08.3.08.02-0058 | Уголок стальной горячекатаный равнополочный, марки стали Ст3сп, Ст3пс, ширина полок 35-56 мм, толщина полки 3-5 мм | т | 70716.3399
339 | 08.3.09.01-0086 | Профнастил оцинкованный МП20-1100-0,5 | м2 | 137.1768
340 | 08.3.09.01-0102 | Профнастил оцинкованный Н75-750-0,8 | м2 | 1110.4739
341 | 08.3.09.01-0113 | Профнастил оцинкованный НС35-1000-0,7 | м2 | 705.7622
342 | 08.3.09.01-0114 | Профнастил оцинкованный НС35-1000-0,8 | м2 | 812.7085
343 | 08.3.09.05-0044 | Профиль гнутый из оцинкованной стали толщиной 0,40-0,65 мм, сумма размеров равная ширине исходной заготовки 80-200 мм | т | 181893.8571
344 | 08.3.10.02-0011 | Профили фасонные горячекатаные для шпунтовых свай Л5-УМ из стали марки С255 | т | 114418.0775
345 | 08.3.11.01-1100 | Швеллеры стальные горячекатаные, марки стали Ст3пс, Ст3сп, № 5У-10У, № 5П-10П | т | 75816.3399
346 | 08.3.11.01-1106 | Швеллеры стальные горячекатаные, марки стали Ст3пс, Ст3сп, № 40У, № 40П | т | 144356.333
347 | 08.3.11.01-1110 | Швеллеры стальные горячекатаные, марки стали 09Г2С, 12Г2С, № 12У-24У, № 12П-24П | т | 113216.3399
348 | 08.3.11.01-1116 | Швеллеры стальные горячекатаные, марки стали С255-С440, № 5У-10У, № 5П-10П | т | 82915.2747
349 | 08.4.01.02-0013 | Детали закладные и накладные изготовленные с применением сварки, гнутья, сверления (пробивки) отверстий (при наличии одной из этих операций или всего перечня в любых сочетаниях), поставляемые отдельно | т | 147146.4043
350 | 08.4.02.05-1010 | Сетка арматурная сварная легкая из арматурной проволоки класса Вр-1, тип 5 | т | 79986.1125
351 | 08.4.03.01-0012 | Проволока арматурная из низкоуглеродистой стали, класс Вр-1, диаметр 4-5 мм | т | 65139.7211
352 | 08.4.03.02-0002 | Сталь арматурная горячекатаная гладкая, класс A-I, диаметр 6-22 мм | т | 65428.7211
353 | 08.4.03.03-0003 | Сталь арматурная рифленая свариваемая, класс A500C, диаметр 10 мм | т | 67316.3399
354 | 08.4.03.03-0004 | Сталь арматурная рифленая свариваемая, класс A500C, диаметр 12 мм | т | 63491.3399
355 | 08.4.03.03-0005 | Сталь арматурная рифленая свариваемая, класс A500C, диаметр 14 мм | т | 62641.3399
356 | 08.4.03.03-0006 | Сталь арматурная рифленая свариваемая, класс A500C, диаметр 16 мм | т | 62641.3399
357 | 08.4.03.03-0031 | Сталь арматурная горячекатаная периодического профиля, класс A-III, диаметр 10 мм | т | 66891.3399
358 | 08.4.03.03-0032 | Сталь арматурная горячекатаная периодического профиля, класс A-III, диаметр 12 мм | т | 62216.3399
359 | 08.4.03.03-0033 | Сталь арматурная горячекатаная периодического профиля, класс A-III, диаметр 14 мм | т | 63491.3399
360 | 08.4.03.03-0034 | Сталь арматурная горячекатаная периодического профиля, класс A-III, диаметр 16-18 мм | т | 64341.3399
361 | 09.1.01.01-0057 | Витраж из алюминиевого профиля шириной 45 мм без термовставки, окрашенный, с одинарным остеклением, толщина стекла 6 мм и сэндвич-панель, толщина 10 мм, с двумя поворотно-откидными створками размером 715х1390 мм, в комплекте с нащельниками и сливами | м2 | 12179.3985
362 | 09.2.03.01-0031 | Профиль-заглушка алюминиевый П-образный, ширина 10 мм, глубина 8 мм, длина 3000 мм | шт | 2152.4162
363 | 09.2.03.04-0001 | Профиль алюминиевый прессованный | т | 610792.2326
364 | 09.3.04.03-0001 | Перегородки на алюминиевом каркасе комбинированные, с прозрачным стеклом толщиной 5 мм, с ГКЛ с виниловым покрытием | м2 | 2771.9056
365 | 09.4.03.07-1002 | Блок оконный одинарный из алюминиевых профилей с двойным остеклением, площадь от 1,5 до 2,7 м2 | м2 | 4866.1004
366 | 10.1.02.02-0102 | Листы из алюминия марки АД1Н, толщина 0,5-2,0 мм | кг | 278.0583
367 | 10.1.02.03-0002 | Проволока алюминиевая из сплава марки АМЦ, диаметр 3,0-5,8 мм | т | 597514.4139
368 | 10.1.02.04-0001 | Прутки алюминиевые круглого сечения, марка АД1, нормальной точности и прочности, немерной длины, диаметр 8-12 мм | т | 246208.7747
369 | 11.1.01.04-0024 | Доска для покрытия полов шпунтованная из древесины хвойных пород, толщина 27 мм, ширина без гребня 100-140 мм | м3 | 24385.6944
370 | 11.1.01.13-0027 | Паркет штучный из дуба, размеры 350х70 мм | м2 | 2241.9724
371 | 11.1.02.01-0012 | Лесоматериалы круглые хвойных пород окоренные, длина 3-6,5 м, диаметр 14-24 см, сорт I-III | м3 | 21957.0615
372 | 11.1.02.06-0001 | Лесоматериалы круглые хвойных пород для свай, длина 6,5-8,5 м, диаметр 22-34 см | м3 | 21957.0615
373 | 11.1.03.01-0062 | Бруски обрезные хвойных пород (ель, сосна), естественной влажности, длина 2-6,5 м, ширина 20-90 мм, толщина 20-90 мм, сорт II | м3 | 24573.4091
374 | 11.1.03.01-0063 | Бруски обрезные хвойных пород (ель, сосна), естественной влажности, длина 2-6,5 м, ширина 20-90 мм, толщина 20-90 мм, сорт III | м3 | 24573.4091
375 | 11.1.03.01-0066 | Брус обрезной хвойных пород (ель, сосна), естественной влажности, длина 2-6,5 м, ширина 100 и более мм, толщина 100 и более мм, сорт II | м3 | 20918.4091
376 | 11.1.03.06-0078 | Доска обрезная хвойных пород, естественной влажности, длина 2-6,5 м, ширина 100-250 мм, толщина 44-50 мм, сорт II | м3 | 18651.7481
377 | 11.1.03.06-0079 | Доска обрезная хвойных пород, естественной влажности, длина 2-6,5 м, ширина 100-250 мм, толщина 44-50 мм, сорт III | м3 | 17036.7481
378 | 11.2.02.01-1084 | Блок дверной деревянный внутренний распашной глухой, площадь более 2,0 м2, массив ели/сосны без покрытия | м2 | 6342.53
379 | 11.2.02.01-1272 | Блок дверной внутренний, однопольный, глухой, со сплошным заполнением щита, проолифленные, площадь 1,8 м2 (ДГ 21-9) | м2 | 7519.0629
380 | 11.2.02.04-0011 | Блок дверной деревянный трудносгораемый, двупольный, с обшивкой полотна хризотиловым картоном, с защитой оцинкованной сталью полотен и коробок, площадь 2,66 м2 (ДС 21-13) | м2 | 4982.4655
381 | 11.2.02.07-0001 | Полотна дверей деревянные глухие, высота 2000 мм, площадь 1,2 м2 (ПГ 20-6, ДГ21-7, ДГ-21-13), площадь 1,4 м2 (ПГ 20-7, ДГ 21-8), площадь 1,6 м2 (ПГ 20-8, ДГ 21-9) | м2 | 3102.8962
382 | 11.2.03.02-1004 | Покрытие напольное ламинированное, класс износостойкости 32, толщина 8 мм | м2 | 558.0366
383 | 11.2.07.04-0005 | Блок оконный деревянный с двойным остеклением, со спаренными створками, двустворный, площадь от 2,01 до 3 м2 | м2 | 9368.6854
384 | 11.2.08.02-0011 | Плиты древесноволокнистые сухого способа производства, твердые Т-С, группа А, толщина 6 мм | 1000 м2 | 282839.8772
385 | 11.2.11.04-0040 | Фанера с наружными слоями из шпона березы, марка ФК, сорт II/III, шлифованная, толщина 12-15 мм | м3 | 35261.0532
386 | 11.2.13.06-0012 | Щиты настила, толщина 25 мм | м2 | 614.3626
387 | 11.3.01.02-0013 | Блок дверной входной из ПВХ-профилей, с простой коробкой, однопольный, с офисной фурнитурой, с двухкамерным стеклопакетом толщиной 32 мм, площадь более 2 м2 | м2 | 11909.0236
388 | 11.3.01.02-0022 | Блок дверной входной из ПВХ-профилей, с простой коробкой, однопольный, с простой фурнитурой, с двухкамерным стеклопакетом толщиной 32 мм, площадь более 2 м2 | м2 | 11905.1888
389 | 11.3.01.02-0036 | Блок дверной входной из ПВХ-профилей, с простой коробкой, однопольный, с роликовой фурнитурой, с однокамерным стеклопакетом толщиной 24 мм, площадь от 1,51 до 2 м2 | м2 | 15662.6636
390 | 11.3.01.03-0007 | Блок дверной балконный из ПВХ-профилей, поворотный, с двухкамерным стеклопакетом толщиной 32 мм, площадь более 1,5 м2 | м2 | 8326.9098
391 | 11.3.02.01-0016 | Блок оконный из ПВХ профиля двустворчатый, с глухой и поворотно-откидной створкой, двухкамерным стеклопакетом толщиной 32 мм, площадь от 1,51 до 2 м2 | м2 | 7591.0134
392 | 11.3.02.01-0017 | Блок оконный из ПВХ-профиля двустворчатый, с глухой и поворотно-откидной створкой, двухкамерным стеклопакетом толщиной 32 мм, площадь от 2,01 до 2,5 м2 | м2 | 7100.8031
393 | 11.3.02.04-0033 | Блок оконный из ПВХ-профилей, трехстворчатый, с поворотно-откидной створкой, однокамерным стеклопакетом толщиной 24 мм, площадь более 3,5 м2 | м2 | 5697.5421
394 | 11.3.03.01-0005 | Доска подоконная из ПВХ, ширина 300 мм | м | 267.2802
395 | 11.3.03.13-0044 | Уголки из ПВХ, размеры 25х25 мм | 10 м | 248.1373
396 | 11.3.03.19-0304 | Панель из поликарбоната, монолитная, бесцветная, толщина 3,0 мм | м2 | 203.8982
397 | 12.1.01.03-0039 | Пленка подкровельная гидроизоляционная, антиконденсатная | м2 | 95.6232
398 | 12.1.01.05-0066 | Труба металлическая для водосточных систем, окрашенная, диаметр 100 мм, длина 3000 мм | шт | 1553.3536
399 | 12.1.02.03-0051 | Материал рулонный битумно-полимерный кровельный и гидроизоляционный, наплавляемый, основа полиэстер, гибкость не выше -15 °C, прочность не менее 600 Н, теплостойкость не менее 120 °C | м2 | 359.2386
400 | 12.1.02.03-0053 | Материал рулонный битумно-полимерный кровельный и гидроизоляционный, наплавляемый, основа полиэстер, гибкость не выше -15 °C, прочность не менее 360 Н, теплостойкость не менее 120 °C | м2 | 417.9971
401 | 12.1.02.05-0053 | Материал рулонный битумно-полимерный кровельный и гидроизоляционный, наплавляемый, основа стеклохолст, гибкость не выше -15 °C, прочность не менее 360 Н, теплостойкость не менее 120 °C | м2 | 102.0395
402 | 12.1.02.05-0134 | Материал рулонный битумно-полимерный кровельный и гидроизоляционный для нижних слоев кровли, наплавляемый, основа стеклохолст, гибкость не выше -20 °C, прочность не менее 300 Н, теплостойкость не менее 95 °C | м2 | 219.2883
403 | 12.1.02.06-0012 | Рубероид кровельный РКК-350 | м2 | 81.0669
404 | 12.1.02.06-0022 | Рубероид кровельный РКП-350 | м2 | 46.1975
405 | 12.1.02.08-0071 | Материал рулонный битумный кровельный и гидроизоляционный, наплавляемый, основа стеклоткань, с защитным слоем из пленки с обеих сторон, гибкость не выше -3 °C, прочность не менее 800 Н, теплостойкость не менее 85 °C | м2 | 98.1397
406 | 12.1.02.09-0081 | Материал рулонный битумный кровельный и гидроизоляционный для изоляции труб и ремонта кровель, основа стеклохолст, гибкость не выше -20 °C, прочность 294 Н, теплостойкость не менее 95 °C | м2 | 207.1688
407 | 12.1.02.10-0089 | Мембрана кровельная на основе ПВХ, армированная, толщина 1,2 мм | м2 | 776.2103
408 | 12.1.02.10-1042 | Мембрана кровельная гидроизоляционная из ПВХ, армированная сеткой из полиэстера, пожарно-технические характеристики РП1, Г2, В2, гибкость при пониженной температуре от -40 до -30 °C, толщина 1,5 мм | м2 | 1147.9748
409 | 12.1.02.10-1344 | Мембрана полимерная гидроизоляционная ЭПДМ, толщина 1,0 мм | м2 | 1224.1255
410 | 12.1.02.10-1390 | Ленты бутилкаучуковые соединительные самоклеящиеся двусторонние, ширина 15 мм | м | 31.6093
411 | 12.1.02.11-0014 | Мембрана полипропиленовая ветро-влагозащитная паропроницаемая, класс пожарной опасности Г3, РП1, В2, плотность потока водяного пара 2000 г/(м2*24ч), водоупорность не менее 300 мм вод. ст. | 10 м2 | 445.4413
412 | 12.1.02.15-0021 | Материал рулонный битумный кровельный и гидроизоляционный, наплавляемый, основа стеклоткань, гибкость не выше -3 °C, прочность не менее 800 Н, теплостойкость не менее 85 °C | м2 | 130.0577
413 | 12.1.03.02-1068 | Металлочерепица с полимерным покрытием полиэстер, толщина металлической основы 0,5 мм, толщина полимерного покрытия от 23 до 30 мкм, плотность слоя цинка 180 г/м2 | м2 | 644.7978
414 | 12.1.03.07-0001 | Черепица керамическая рядовая, размеры 430х260 мм | 1000 шт | 506518.8549
415 | 12.1.03.07-1026 | Элементы коньковые торцевые (фирафиксы) из ПВХ для цементно-песчаной черепицы, высота 260 мм, длина выступа 75 мм | 10 шт | 15453.6416
416 | 12.2.02.01-0004 | Панель звукоизолирующая, шумозащитная, без усиления, без окраски, с глухой фасадной крышкой, с профильной торцевой крышкой, короб и передняя крышка из оцинкованной стали толщиной 0,8 мм, размеры 2960х500х115 мм | м2 | 3703.7318
417 | 12.2.02.01-0013 | Панель звукоизолирующая, шумозащитная, без усиления, без окраски, с фасадной крышкой, перфорированной с отверстиями на 20 %, с профильной торцевой крышкой, короб и передняя крышка из алюминия толщиной 1,2 мм, размеры 2960х500х115 мм | м2 | 5700.5265
418 | 12.2.04.01-0001 | Маты из минеральной ваты, кашированные фольгой, плотность 43 кг/м3, теплопроводность не более 0,12 Вт/(м*К), сжимаемость не более 45 %, упругость не менее 95 %, предельная температура изолируемой поверхности от -180 до +570 °C, толщина 50 мм | м3 | 9310.3725
419 | 12.2.04.04-1014 | Маты прошивные теплоизоляционные из минеральной ваты, без обкладок, марка 125 | м3 | 11686.5435
420 | 12.2.04.06-0016 | Маты прошивные из минеральной ваты с покрытием сеткой и кашированные армированной алюминиевой фольгой, плотность 105 кг/м3, теплопроводность не более 0,191 Вт/(м*К), предельная температура изолируемой поверхности от -180 до +750 °C, толщина 80 мм | м3 | 21192.4546
421 | 12.2.05.02-0005 | Плиты из минеральной ваты гидрофобизированные негорючие на основе каменных пород, плотность 150 кг/м3 | м3 | 21792.8122
422 | 12.2.05.05-0004 | Плиты из минеральной ваты на синтетическом связующем теплоизоляционные ПЖ-120, жесткие, плотность 111-130 кг/м3 | м3 | 15509.9189
423 | 12.2.05.05-0014 | Плиты из минеральной ваты на синтетическом связующем теплоизоляционные ППЖ-200, повышенной жесткости, плотность 191-210 кг/м3 | м3 | 26391.2559
424 | 12.2.05.06-0002 | Плиты пенополистирольные теплоизоляционные, тип Т, ППС40 | м3 | 8627.3803
425 | 12.2.05.06-0036 | Плиты пенополистирольные теплоизоляционные, тип Т, ППС35 | м3 | 7004.6529
426 | 12.2.05.08-1000 | Плиты теплоизоляционные из стеклянного волокна на синтетическом связующем, плотность 40-55 кг/м3, теплопроводность при 25±2 °C не более 0,036 Вт/(м*К) | м3 | 4921.5537
427 | 12.2.05.09-0022 | Плиты теплоизоляционные из экструдированного пенополистирола, плотность 28,1-35 кг/м3, теплопроводность при 25±5 °C не более 0,033 Вт/(м*К) | м3 | 9632.2076
428 | 12.2.05.10-0012 | Плиты теплоизоляционные из минеральной ваты на основе базальтовых пород для теплоизоляции штукатурных фасадов, гидрофобизированные, толщина 40-200 мм | м3 | 21857.7278
429 | 12.2.05.11-0028 | Плиты теплоизоляционные перлитоцементные | м3 | 71620.3787
430 | 12.2.06.06-0018 | Скорлупы теплоизоляционные из пенополиуретана, фольгированные, внутренний диаметр 1220 мм, толщина 60 мм | компл | 4349.6777
431 | 12.2.07.01-1008 | Теплоизоляция из вспененного каучука в рулонах, толщина 19 мм | м2 | 765.8451
432 | 12.2.07.04-0176 | Трубки теплоизоляционные из вспененного синтетического каучука, без покрытия, Г1, плотность 40 кг/м3, температура применения от -200 до +110 °C, внутренний диаметр 18 мм, толщина 6 мм | м | 41.5443
433 | 12.2.07.04-0189 | Трубки теплоизоляционные из вспененного синтетического каучука, без покрытия, Г1, плотность 40 кг/м3, температура применения от -200 до +110 °C, внутренний диаметр 35 мм, толщина 9 мм | м | 85.5611
434 | 12.2.07.05-0011 | Трубки теплоизоляционные из вспененного полиэтилена, внутренний диаметр 6 мм, толщина 6 мм | 100 м | 726.1784
435 | 12.2.07.05-0067 | Трубки теплоизоляционные из вспененного полиэтилена, внутренний диаметр 60 мм, толщина 13 мм | 100 м | 6595.5444
436 | 12.2.08.02-0189 | Цилиндры теплоизоляционные из минеральной ваты на синтетическом связующем, марка 100, диаметр 219 мм, толщина 50 мм | м | 1039.7725
437 | 13.1.01.01-0002 | Крошка мраморная, фракция от 2,5 до 5 мм | кг | 44.821
438 | 13.1.02.01-1006 | Плита мраморная облицовочная полированная, месторождение Кибик-Кордонское - Саянское, размеры 300х300 мм, толщина 30 мм | м2 | 3766.9334
439 | 13.2.01.01-0564 | Плита гранитная облицовочная шлифованная, месторождение Возрождение, размеры 300х300 мм, толщина 30 мм | м2 | 6761.0355
440 | 13.2.01.01-1047 | Плита гранитная облицовочная шлифованная, месторождение Калгуваара, размеры 300х300 мм, толщина 30 мм | м2 | 7459.8606
441 | 13.2.01.06-0102 | Плита гранитная облицовочная пиленая, месторождение Возрождение, размеры 300х300 мм, толщина 30 мм | м2 | 6676.0355
442 | 13.2.01.06-0115 | Плита гранитная облицовочная пиленая, месторождение Калгуваара, размеры 300х300 мм, толщина 30 мм | м2 | 7459.8606
443 | 13.2.03.01-0011 | Камни булыжные | м3 | 8644.8664
444 | 14.1.02.04-0101 | Клей-мастика, марка Бустилат | т | 141622.0589
445 | 14.1.04.02-0001 | Клей, марка 88-НП | кг | 300.616
446 | 14.1.06.02-0001 | Клей монтажный сухой для внутренних и наружных работ, водостойкий на основе цементного вяжущего, для облицовочных работ | т | 19016.6547
447 | 14.1.06.02-0202 | Клей монтажный сухой для внутренних и наружных работ на основе цементного вяжущего, для тяжелой плитки, керамогранита, мозаики, камня | т | 20032.5033
448 | 14.1.06.04-0017 | Клей универсальный для систем утепления | кг | 21802.3846
449 | 14.2.01.06-0012 | Покрытие парафиновое эмульсионное пленкообразующее для дорожных работ, массовая доля сухих веществ 15-35 %, водородный показатель (pH) 7-9 ед., цвет белый, желтый | т | 109282.8118
450 | 14.2.02.03-0001 | Краска огнезащитная однокомпонентная водно-дисперсионная для повышения предела огнестойкости стальных конструкций до 90 мин, вспучивающегося типа, массовая доля нелетучих масс не менее 67 %, цвет белый | т | 452459.0363
451 | 14.2.02.03-0015 | Краска огнезащитная на водной основе для повышения предела огнестойкости стальных конструкций до 90 мин, плотность 1,25 г/см3, расход 1,8 кг/м2 | кг | 440.9307
452 | 14.2.02.11-0019 | Состав огнезащитный на неорганическом связующем для защиты конструкций воздуховодов, систем приточно-вытяжной вентиляции, каналов дымоудаления, образующий при повышении температуры более +1200 °C пористый теплоизолирующий слой, 3 группа огнезащитной эффективности, расход 6,0 кг/м2 при толщине слоя покрытия 4 мм | кг | 154.0138
453 | 14.2.02.11-1012 | Состав огнезащитный на основе неорганических связующих и инертных наполнителей для металлоконструкций | т | 113085.4585
454 | 14.2.02.12-0711 | Паста огнезащитная вспучивающаяся водоэмульсионная для огнезащиты металлоконструкций | т | 328286.8967
455 | 14.2.04.03-0015 | Смола эпоксидная ЭД-20 | т | 405895.4145
456 | 14.3.02.01-0371 | Краска водно-дисперсионная акрилатная ВД-АК-111 | т | 127153.4741
457 | 14.3.02.06-0001 | Краска на водной основе со специальными добавками для защиты теплоизоляционных материалов, расход 0,55 л/м2 | л | 4706.6974
458 | 14.4.01.01-0003 | Грунтовка ГФ-021 | т | 191880.0762
459 | 14.4.01.19-0002 | Грунтовка ХС-010 | т | 190781.3535
460 | 14.4.02.04-0182 | Краска масляная МА-15, цветная | т | 144588.2488
461 | 14.4.02.04-0252 | Краска масляная МА-25, цветная | т | 141903.5884
462 | 14.4.02.07-0002 | Эмаль перхлорвиниловая фасадная ХВ-161 | т | 146378.7092
463 | 14.4.03.03-0102 | Лак битумный БТ-577 | т | 116114.2258
464 | 14.4.04.08-0001 | Эмаль ПФ-115, цветная, белый | т | 105474.3904
465 | 14.5.01.05-0011 | Герметик пенополиуретановый (пена монтажная) универсальный, объем 850 мл | шт | 597.5973
466 | 14.5.02.02-0102 | Мастика-замазка оконная на олифе | т | 106897.9838
467 | 14.5.08.04-0028 | Состав декоративный штукатурный финишный на основе акриловых сополимеров для внешней и внутренней отделки поверхности цементно-стружечных плит, хризотилцементных листов и изделий из пенополистирола, крупность заполнителя 1,4 мм, расход 2,2 кг/м2, цвет по RAL | т | 121894.372
468 | 14.5.09.07-0022 | Растворитель № 646 | т | 139948.386
469 | 14.5.11.08-0002 | Шпатлевка поливинилхлоридная ХВ-004 | т | 221616.8429
470 | 14.5.11.09-0105 | Шпатлевка ЭП-0010 | т | 302366.8429
471 | 16.2.01.02-0001 | Земля растительная | м3 | 13116.5713
472 | 16.2.01.03-0011 | Торф | м3 | 12959.6461
473 | 16.2.02.02-0022 | Береза, высота 2,0-3,0 м | шт | 2145.6465
474 | 16.2.02.07-0161 | Семена газонных трав (смесь Городская) | кг | 485.2082
475 | 16.3.02.01-0003 | Удобрение нитрофоска | кг | 63.9771
476 | 17.3.02.19-0025 | Изделия огнеупорные шамотные общего назначения ША-I № 5, 8 | т | 39504.6667
477 | 18.1.02.01-0086 | Задвижка клиновая с выдвижным шпинделем 30с41нж, присоединение к трубопроводу фланцевое, номинальное давление 1,6 МПа, номинальный диаметр 250 мм | шт | 39545.9308
478 | 18.1.02.01-0087 | Задвижка клиновая с выдвижным шпинделем 30с41нж, присоединение к трубопроводу фланцевое, номинальное давление 1,6 МПа, номинальный диаметр 300 мм | шт | 64829.0573
479 | 18.1.02.01-0172 | Задвижка клиновая с выдвижным шпинделем 30с15нж, номинальное давление 4,0 МПа, номинальный диаметр 80 мм | шт | 16255.0381
480 | 18.1.02.01-0205 | Задвижка параллельная с выдвижным шпинделем 30ч6бр, присоединение к трубопроводу фланцевое, номинальное давление 1,0 МПа, номинальный диаметр 150 мм | шт | 9262.7679
481 | 18.1.02.01-0206 | Задвижка параллельная с выдвижным шпинделем 30ч6бр, присоединение к трубопроводу фланцевое, номинальное давление 1,0 МПа, номинальный диаметр 200 мм | шт | 20184.5145
482 | 18.1.02.01-0208 | Задвижка параллельная с выдвижным шпинделем 30ч6бр, присоединение к трубопроводу фланцевое, номинальное давление 1,0 МПа, номинальный диаметр 300 мм | шт | 38640.9915
483 | 18.1.02.02-0022 | Задвижка клиновая с невыдвижным шпинделем 30ч15бр, присоединение к трубопроводу фланцевое, номинальное давление 1,0 МПа, номинальный диаметр 600 мм | шт | 165158.9008
484 | 18.1.03.02-0005 | Затвор дисковый поворотный чугунный межфланцевый, с ручным приводом, давление 1,6 МПа, диаметр 100 мм | шт | 1745.6792
485 | 18.1.03.02-0012 | Затвор дисковый поворотный чугунный межфланцевый, с редуктором, давление 1,6 МПа, диаметр 250 мм | шт | 6798.3797
486 | 18.1.04.02-0073 | Клапан обратный поворотный 19с53нж (КОП-40), присоединение к трубопроводу фланцевое, номинальное давление 4,0 МПа, номинальный диаметр 100 мм | шт | 20164.4943
487 | 18.1.04.05-1000 | Клапан обратный проходной латунный, номинальное давление 1,6-2,5 МПа, присоединение 1/2"х1/2", номинальный диаметр 15 мм | шт | 229.6275
488 | 18.1.05.01-0132 | Клапан предохранительный пружинный СППК5 (17с6нж), присоединение к трубопроводу фланцевое, с приспособлением для принудительного открытия, номинальное давление 1,6 МПа, номинальный диаметр 100 мм | шт | 62964.7079
489 | 18.1.09.07-0023 | Кран шаровой полипропиленовой, присоединение к трубопроводу под приварку, номинальное давление 2,0 МПа, номинальный диаметр 32 мм | шт | 551.4748
490 | 18.1.09.07-0181 | Кран стальной шаровой, с рукояткой, присоединение к трубопроводу под приварку, номинальное давление 2,5 МПа, номинальный диаметр 25 мм | шт | 1106.9757
491 | 18.1.09.07-0188 | Кран стальной шаровой, с рукояткой, присоединение к трубопроводу под приварку, номинальное давление 2,5 МПа, номинальный диаметр 150 мм | шт | 9860.0794
492 | 18.1.09.08-1040 | Кран шаровой латунный, резьбовое присоединение, номинальный диаметр 15 мм | шт | 113.947
493 | 18.1.10.01-0045 | Клапан проходной 15Б1п, латунный, присоединение к трубопроводу муфтовое, номинальное давление 1,6 МПа, номинальный диаметр 15 мм | шт | 194.7189
494 | 18.1.10.01-0070 | Клапан проходной 15кч18п, присоединение к трубопроводу муфтовое, номинальное давление 1,6 МПа, номинальный диаметр 40 мм | шт | 725.3936
495 | 18.1.10.02-0002 | Вентиль пожарный 50-10 для воды, номинальное давление 1,0 МПа, номинальный диаметр 50 мм | шт | 951.3851
496 | 18.1.10.04-0011 | Гидрант пожарный подземный, номинальное давление 1,0 МПа, номинальный диаметр 125 мм, высота 2500 мм | шт | 13152.6006
497 | 18.2.01.05-0205 | Умывальник фарфоровый округлый с кронштейнами, с центральным отверстием под смеситель, размеры 450х370х130 мм | компл | 1577.0352
498 | 18.2.01.06-0031 | Унитаз керамический напольный в комплекте с бачком, с косым выпуском, с цельноотлитой полочкой, размеры 350х625х730 мм | компл | 5479.9545
499 | 18.2.01.06-0033 | Унитаз керамический напольный в комплекте с бачком, с косым выпуском, с цельноотлитой полочкой, размеры 350х660х758 мм | компл | 5384.9855
500 | 18.2.02.01-0040 | Ванна стальная эмалированная с двумя стальными подставками, с пластмассовым выпуском, сифоном, переливной трубой и переливом, размеры 1500х700х530 мм | компл | 7465.5194
501 | 18.2.02.05-0005 | Мойка стальная эмалированная, одна чаша, с креплениями, с пластмассовым бутылочным сифоном и выпуском, смеситель с центральным подводом, набортный с двумя рукоятями, излив с аэратором, размеры 500х500х160 мм | компл | 2609.2226
502 | 18.2.02.05-0008 | Мойка стальная эмалированная, одна чаша, с креплениями, с пластмассовым бутылочным сифоном и выпуском, размеры 500х500х160 мм, смеситель с центральным подводом, набортный, кнопочный, излив с аэратором | компл | 2489.8826
503 | 18.2.06.09-1000 | Емкости пластиковые для смешивания, объем 0,385 л | 1000 шт | 32331.1105
504 | 18.3.01.02-1005 | Рукав пожарный напорный с каркасом из химических или натуральных волокон для пожарных кранов без головок РПК-50-1,0 | м | 263.5493
505 | 18.3.01.04-1002 | Ствол пожарный ручной, диаметр 50 мм | шт | 249.4478
506 | 18.4.01.01-0014 | Баллон для сжиженных газов, рабочее давление до 1,6 МПа, объем 50 л | шт | 4708.7734
507 | 18.4.01.06-0001 | Фильтр фланцевый волосяной, диаметр 50 мм | шт | 33738.5761
508 | 18.5.01.01-0001 | Бак стальной мембранный для отопления, давление 0,5-1,0 МПа, емкость до 100 л | шт | 7752.8229
509 | 18.5.05.01-0001 | Грязевик из стальных труб и толстолистовой стали, наружный диаметр входного патрубка 159 мм, наружный диаметр корпуса 325 мм | шт | 20154.0099
510 | 18.5.06.02-0121 | Конвектор отопительный стальной настенный с кожухом и креплениями, тепловая мощность 0,400 кВт, концевой | шт | 2085.2488
511 | 18.5.06.02-0143 | Конвектор отопительный стальной настенный с кожухом и креплениями, тепловая мощность 1,835 кВт, концевой | шт | 4919.0327
512 | 18.5.08.18-0071 | Кронштейны и подставки под оборудование из сортовой стали | кг | 453.7238
513 | 18.5.09.01-0001 | Полотенцесушитель из нержавеющей стали М-образный, номинальный диаметр 25 мм, размеры 500х500 мм, цвет хром | шт | 1787.418
514 | 18.5.10.04-0260 | Радиатор алюминиевый секционный с боковым подключением, количество секций 1, межосевое расстояние 500 мм, рабочее давление до 3 МПа, максимальная температура теплоносителя до 135 °C, тепловая мощность до 0,188 кВт | шт | 2385.7591
515 | 18.5.10.04-0346 | Радиатор алюминиевый секционный с нижним подключением, количество секций 10, межосевое расстояние 500 мм, рабочее давление до 3 МПа, максимальная температура теплоносителя до 135 °C, тепловая мощность до 1,880 кВт | шт | 8557.591
516 | 18.5.10.05-0160 | Радиатор биметаллический секционный с боковым подключением, количество секций 1, межосевое расстояние 500 мм, рабочее давление до 3 МПа, максимальная температура теплоносителя до 135 °C, тепловая мощность до 0,197 кВт | шт | 990.8003
517 | 18.5.10.05-0246 | Радиатор биметаллический секционный с нижним подключением, количество секций 10, межосевое расстояние 500 мм, рабочее давление до 3 МПа, максимальная температура теплоносителя до 135 °C, тепловая мощность до 1,97 кВт | шт | 10274.6249
518 | 18.5.10.06-2620 | Радиатор стальной панельный с боковым подключением, тип 11, высота 500, длина 500 мм, теплоотдача до 0,72 кВт | шт | 3381.4799
519 | 18.5.10.06-2632 | Радиатор стальной панельный с боковым подключением, тип 11, высота 500, длина 1000 мм, теплоотдача до 1,26 кВт | шт | 5231.0079
520 | 18.5.10.07-1002 | Радиатор отопительный чугунный МС-140, расстоянием между центрами ниппельных отверстий 500 мм, число секций 4 | шт | 4473.8314
521 | 18.5.11.02-0004 | Регистры отопительные из стальных электросварных труб, диаметр труб 108 мм | м | 2160.9514
522 | 18.5.14.01-0001 | Фильтр для очистки воды в трубопроводах систем отопления, диаметр 25 мм | шт | 1146.9192
523 | 19.1.01.01-0001 | Воздуховоды алюминиевые гибкие гофрированные, класс Н, тип ВАГГ, диаметр 100 мм | м2 | 280.5355
524 | 19.1.01.03-0026 | Воздуховоды из оцинкованной стали с шиной и уголками, прямой участок, толщина 0,7 мм, периметр 1500 мм | м2 | 1277.203
525 | 19.1.01.03-0072 | Воздуховоды из оцинкованной стали, прямой участок, толщина 0,5 мм, периметр до 600 мм | м2 | 1091.9488
526 | 19.1.01.03-0077 | Воздуховоды из оцинкованной стали, прямой участок, толщина 0,7 мм, периметр до 1000 мм | м2 | 1277.203
527 | 19.1.01.03-0078 | Воздуховоды из оцинкованной стали, прямой участок, толщина 0,7 мм, периметр от 1100 до 1600 мм | м2 | 1277.203
528 | 19.1.01.03-0079 | Воздуховоды из оцинкованной стали, прямой участок, толщина 0,7 мм, периметр от 1700 до 4000 мм | м2 | 1277.203
529 | 19.1.06.05-0001 | Узел прохода вытяжных вентиляционных шахт из листовой и сортовой стали с неутепленным клапаном и кольцом для сбора конденсата, диаметр патрубка 250 мм | шт | 8120.3009
530 | 19.2.02.02-0016 | Зонт вентиляционных систем из листовой оцинкованной стали, круглый, диаметр шахты 500 мм | шт | 2770.3387
531 | 19.2.03.02-0179 | Решетка вентиляционная жалюзийная регулируемая однорядная из алюминиевого профиля с порошковым покрытием, размеры 200х300 мм | шт | 875.0184
532 | 19.2.03.07-0006 | Решетка вентиляционная пластмассовая, размеры 300х300 мм | шт | 189.1894
533 | 19.3.01.01-0001 | Дроссель-клапан в обечайке с сектором управления из тонколистовой оцинкованной и сортовой стали, круглый, диаметр 280 мм | шт | 850.8373
534 | 19.3.01.05-0023 | Клапан обратный для регулирования воздушных потоков в вентиляционных системах во взрывобезопасном исполнении из горячекатаной стали, тип АЗЕ 100, диаметр 200 мм | шт | 6246.2694
535 | 19.3.01.06-0062 | Клапан воздушный под ручной привод или электропривод ВК, размеры 200х100 мм | шт | 1516.8217
536 | 19.3.02.08-0032 | Трубки дренажные (шланг) гофрированные для систем кондиционирования, диаметр 20 мм | 10 м | 517.7363
537 | 20.1.01.08-0019 | Зажимы ответвительные с проводами ответвлений сечением 16-95 мм2 | 100 шт | 17153.765
538 | 20.2.04.04-0041 | Короб кабельный прямой У1098 У3, размеры 200х100х2000 мм | шт | 3518.0774
539 | 20.2.05.04-0023 | Кабель-канал (короб), размеры 16х16 мм | м | 28.4809
540 | 20.2.07.03-1067 | Лоток лестничный стальной горячеоцинкованный, размеры 50х100х3000 мм | шт | 2184.8543
541 | 20.2.08.05-0017 | Профиль П-образный, толщина 2,5 мм, длина 3000 мм | шт | 1953.3383
542 | 20.2.09.04-0002 | Муфта термоусаживаемая соединительная для кабеля с пластмассовой изоляцией без брони на напряжение до 1 кВ марки ПСтт4-150/240 с болтовыми наконечниками | компл | 2914.5038
543 | 20.2.10.04-0003 | Наконечники кабельные медные луженые 10-8-5 | 100 шт | 2128.447
544 | 20.3.03.03-0072 | Светильник с шарообразными плафонами ПД-80 из матового стекла НББ 04-60-002 | шт | 1298.3894
545 | 20.3.03.04-0133 | Светильник потолочный с рассеивателем из полистирола, тип ЛПО 46-2х18-003 (004) | шт | 2718.1509
546 | 20.3.03.04-0294 | Светильник с люминесцентными лампами, потолочный, с зеркальной решеткой, мощность 2х36 Вт, IP20, ЭПРА, размеры 1228х309х90 мм | шт | 5105.2052
547 | 20.3.03.04-0380 | Светильник люминесцентный с опаловым рассеивателем, встраиваемый, количество ламп 4, мощность 36 Вт, ЭПРА | шт | 10170.7862
548 | 20.4.01.02-1023 | Выключатель скрытого монтажа, одноклавишный, 10 А, цвет белый, IP20 | шт | 124.0377
549 | 20.4.02.05-0002 | Предохранители плавкие ПН2-100 | 10 шт | 1015.1821
550 | 20.4.03.04-0002 | Розетки кабельные 3P+E, 32 А, IP44 | 100 шт | 34715.1755
551 | 21.1.01.01-2592 | Кабель оптический ОКГТ-ц-1-24 (G/652)-15/50 | 1000 м | 636666.3911
552 | 21.1.03.02-0002 | Кабель коаксиальный радиочастотный РК 75-4-11 | 1000 м | 37593.0438
553 | 21.1.04.01-1022 | Кабель витая пара F/UTP 2х2х0,52, категория 5e | 1000 м | 29940.9523
554 | 21.1.04.06-0011 | Кабель микрофонный КММ 2х0,12 | 1000 м | 36001.0067
555 | 21.1.04.08-0004 | Кабель телефонный ТППэп 50х2х0,4 | 1000 м | 230755.3365
556 | 21.1.04.08-0122 | Кабель телефонный ТППэпБ 10х2х0,5 | 1000 м | 167360.6612
557 | 21.1.06.01-0003 | Кабель нагревательный двужильный экранированный, мощность 175 Вт, длина 10,3 м | компл | 4896.2173
558 | 21.1.06.03-1094 | Кабель силовой с медными жилами ВБбШнг(A) 5х16ок(N, PE)-1000 | 1000 м | 957925.6734
559 | 21.1.06.03-1096 | Кабель силовой с медными жилами ВБбШнг(A) 5х185мс(N, PE)-1000 | 1000 м | 9858290.3711
560 | 21.1.06.04-0101 | Кабель монтажный МКЭШ 2х0,75-500 | 1000 м | 43634.596
561 | 21.1.06.07-0014 | Кабель силовой с алюминиевыми жилами АВБШв 4х25ок(N)-660 | 1000 м | 215605.9052
562 | 21.1.06.08-0005 | Кабель силовой с алюминиевыми жилами ААБл 3х50(ож)-1000 | 1000 м | 527548.4485
563 | 21.1.06.08-0273 | Кабель силовой с алюминиевыми жилами АВВГ 4х50ок(N)-1000 | 1000 м | 335668.4413
564 | 21.1.06.08-0480 | Кабель силовой с алюминиевыми жилами АВВГнг(A)-LS 5х95мс(N, PE)-1000 | 1000 м | 763721.0917
565 | 21.1.06.09-0149 | Кабель силовой с медными жилами ВВГнг(A)-LS 2х10ок(N)-660 | 1000 м | 245209.9486
566 | 21.1.06.09-0151 | Кабель силовой с медными жилами ВВГнг(A)-LS 3х1,5ок(N, PE)-660 | 1000 м | 42525.0365
567 | 21.1.06.09-0152 | Кабель силовой с медными жилами ВВГнг(A)-LS 3х2,5ок(N, PE)-660 | 1000 м | 66752.7565
568 | 21.1.06.09-0177 | Кабель силовой с медными жилами ВВГнг(A)-LS 5х4мк-660 | 1000 м | 193169.502
569 | 21.1.06.10-0055 | Кабель силовой с медными жилами СБ 3х50-1000 | 1000 м | 1523227.485
570 | 21.1.06.10-0362 | Кабель силовой с медными жилами ВВГнг(A)-LS 2х1,5ок(N)-1000 | 1000 м | 47934.1542
571 | 21.1.06.10-1516 | Кабель силовой с медными жилами ПвКШв 5х95-1000 | 1000 м | 5288852.5883
572 | 21.1.07.01-0006 | Кабель силовой с алюминиевыми жилами ААБл 3х70-6000 | 1000 м | 607851.7915
573 | 21.1.07.01-0025 | Кабель силовой с алюминиевыми жилами АСБ 3х70-6000 | 1000 м | 729467.7659
574 | 21.1.07.02-0095 | Кабель силовой с алюминиевыми жилами ААБл 3х70-10000 | 1000 м | 777209.2502
575 | 21.1.07.04-0006 | Кабель силовой с медными жилами СБ 3х70-6000 | 1000 м | 2617697.5487
576 | 21.1.07.05-0025 | Кабель силовой с медными жилами СБ 3х70-10000 | 1000 м | 3153705.6468
577 | 21.1.08.01-0055 | Кабель сигнальный КСПЭВ 4х0,5 | 1000 м | 9546.2441
578 | 21.1.08.01-0315 | Кабель пожарной сигнализации КПСЭнг(A)-FRLS 2х2х1 | 1000 м | 32461.7933
579 | 21.1.08.03-0043 | Кабель контрольный КВВГнг(A)-FRLS 4х2,5 | 1000 м | 104672.6712
580 | 21.1.08.03-0442 | Кабель контрольный КВВГнг(A) 4х1,5 | 1000 м | 71068.2178
581 | 21.1.08.03-0526 | Кабель контрольный КВВГнг(A)-LS 10х2,5 | 1000 м | 283324.6313
582 | 21.1.08.04-0001 | Кабель управления КУГВЭВнг-LS 7х0,5 | 1000 м | 180441.4726
583 | 21.2.01.01-0001 | Провод самонесущий изолированный СИП-1 1х16+1х25-0,6/1 | 1000 м | 56987.4633
584 | 21.2.01.01-0034 | Провод самонесущий изолированный СИП-2 3х70+1х70-0,6/1 | 1000 м | 346933.6403
585 | 21.2.01.01-0049 | Провод самонесущий изолированный СИП-3 1х70-20 | 1000 м | 102356.5014
586 | 21.2.01.01-0062 | Провод самонесущий изолированный СИП-4 2х16-0,6/1 | 1000 м | 36125.5596
587 | 21.2.01.02-0094 | Провод неизолированный для воздушных линий электропередачи АС 300/39 | т | 379591.0077
588 | 21.2.01.02-0104 | Провод неизолированный для воздушных линий электропередачи АС 600/72 | т | 335236.554
589 | 21.2.01.02-0150 | Провод неизолированный для воздушных линий электропередачи М 120 | т | 814460.4433
590 | 21.2.03.05-0002 | Провод силовой установочный АПуВ 1х2,5-450 | 1000 м | 4711.6711
591 | 21.2.03.05-0051 | Провод силовой установочный с медными жилами ПуВ 1х6-450 | 1000 м | 68584.5937
592 | 21.2.03.05-0054 | Провод силовой установочный с медными жилами ПуВ 1х16-450 | 1000 м | 151916.3346
593 | 21.2.03.05-0066 | Провод силовой установочный с медными жилами ПуГВ 1х2,5-450 | 1000 м | 28252.7851
594 | 21.9.02.02-3228 | Кабель силовой с медными жилами ВВГнг(A)-LS 3х2,5ок(N, PE)-1000 | 1000 м | 111090.6444
595 | 22.2.01.03-0001 | Изолятор подвесной стеклянный ПСВ-120Б | шт | 1678.4814
596 | 22.2.01.03-0002 | Изолятор подвесной стеклянный ПСВ-160А | шт | 1388.4786
597 | 22.2.01.03-0003 | Изолятор подвесной стеклянный ПСД-70Е | шт | 1481.0409
598 | 22.2.01.04-0017 | Изоляторы линейные штыревые ТФ-20 | 100 шт | 9446.4388
599 | 22.2.01.04-0021 | Изоляторы линейные штыревые фарфоровые ШФ-10 МО | 100 шт | 43243.4603
600 | 22.2.01.05-0022 | Изоляторы опорные ИО-1-2,5 У3 | 100 шт | 13951.8252
601 | 22.2.02.07-0021 | Портал шинный ПС-110Ш | шт | 59676.5615
602 | 22.2.02.07-0025 | Портал шинный ПС-220Ш2 | шт | 148801.2812
603 | 22.2.02.07-0041 | Ростверки стальные массой до 0,2 т | т | 147779.8544
604 | 23.1.01.06-0008 | Устройство сильфонное осевое компенсирующее в пенополиуретановой изоляции и оболочке из полиэтилена, условное давление 2,5 МПа, условный диаметр 250 мм | шт | 74801.9352
605 | 23.1.01.06-1030 | Компенсатор стартовый сильфонный, диаметр 250 мм | шт | 61644.796
606 | 23.2.02.03-1028 | Трубы медные круглого сечения твердые, универсальные, толщина стенки 1,5 мм, наружный диаметр 54 мм | м | 3870.4495
607 | 23.3.01.04-0078 | Трубы бесшовные обсадные из стали группы Д, с короткой треугольной резьбой, наружный диаметр 426 мм, толщина стенки 10-11 мм | т | 167165.6112
608 | 23.3.03.01-0008 | Трубы бесшовные горячедеформированные из коррозионно-стойкой стали, марка 12Х18Н10Т, наружный диаметр 108 мм, толщина стенки 5,0 мм | м | 9232.8018
609 | 23.3.03.02-0064 | Трубы стальные бесшовные горячедеформированные со снятой фаской из стали марок 10, 20, 35, наружный диаметр 89 мм, толщина стенки 5 мм | м | 1381.4443
610 | 23.3.05.01-0003 | Трубы стальные бесшовные холоднодеформированные из коррозионно-стойкой стали, марка 12Х18Н10Т, наружный диаметр 14 мм, толщина стенки 2,0 мм | м | 330.9184
611 | 23.3.06.02-0006 | Трубы стальные сварные оцинкованные водогазопроводные с резьбой, обыкновенные, номинальный диаметр 50 мм, толщина стенки 3,5 мм | м | 476.4576
612 | 23.3.06.04-0006 | Трубы стальные сварные неоцинкованные водогазопроводные с резьбой, легкие, номинальный диаметр 20 мм, толщина стенки 2,5 мм | м | 144.7703
613 | 23.3.06.04-0008 | Трубы стальные сварные неоцинкованные водогазопроводные с резьбой, легкие, номинальный диаметр 25 мм, толщина стенки 2,8 мм | м | 159.7509
614 | 23.4.01.03-0077 | Трубы стальные бесшовные с тепловой изоляцией из пенополиуретана в полиэтиленовой оболочке, наружный диаметр трубы 219 мм, наружный диаметр изоляции 315 мм, толщина стенки трубы 7 мм | м | 7265.9431
615 | 23.4.01.03-0078 | Трубы стальные бесшовные с тепловой изоляцией из пенополиуретана в полиэтиленовой оболочке, наружный диаметр трубы 273 мм, наружный диаметр изоляции 400 мм, толщина стенки трубы 8 мм | м | 9811.9743
616 | 23.4.01.03-0081 | Трубы стальные электросварные с тепловой изоляцией из пенополиуретана в полиэтиленовой оболочке, наружный диаметр трубы 530 мм, наружный диаметр изоляции 710 мм, толщина стенки трубы 10 мм | м | 18415.0037
617 | 23.4.01.03-0102 | Трубы стальные электросварные с тепловой изоляцией из пенополиуретана в полиэтиленовой оболочке, наружный диаметр трубы 273 мм, наружный диаметр изоляции 400 мм, толщина стенки трубы 8 мм | м | 8560.8253
618 | 23.4.01.04-0003 | Трубы стальные электросварные изолированные двухслойным покрытием из экструдированного полиэтилена, класс прочности К42, наружный диаметр трубы 108 мм, толщина стенки трубы 4 мм | м | 1648.2565
619 | 23.4.01.04-0004 | Трубы стальные электросварные изолированные двухслойным покрытием из экструдированного полиэтилена, класс прочности К42, наружный диаметр трубы 159 мм, толщина стенки трубы 5 мм | м | 2913.9853
620 | 23.5.01.08-0033 | Трубы стальные электросварные прямошовные и спиральношовные, класс прочности К38, наружный диаметр 630 мм, толщина стенки 8 мм | м | 14080.2371
621 | 23.5.01.08-0051 | Трубы стальные электросварные прямошовные и спиральношовные, класс прочности К38, наружный диаметр 820 мм, толщина стенки 10 мм | м | 16708.9813
622 | 23.5.02.02-0013 | Трубы стальные электросварные прямошовные, диаметр 200-300 мм | т | 76068.7346
623 | 23.5.02.02-0023 | Трубы стальные электросварные прямошовные из стали марок Ст2, 10, наружный диаметр 20 мм, толщина стенки 2 мм | м | 97.6305
624 | 23.5.02.02-0033 | Трубы стальные электросварные прямошовные из стали марок Ст2, 10, наружный диаметр 57 мм, толщина стенки 3 мм | м | 337.9075
625 | 23.5.02.02-0034 | Трубы стальные электросварные прямошовные из стали марок Ст2, 10, наружный диаметр 57 мм, толщина стенки 3,5 мм | м | 386.6995
626 | 23.5.02.02-0057 | Трубы стальные электросварные прямошовные из стали марок Ст2, 10, наружный диаметр 108 мм, толщина стенки 5 мм | м | 1098.3703
627 | 23.5.02.03-0017 | Шпунт трубчатый сварной из электросварных труб, наружный диаметр 720 мм, толщина стенки 11 мм | м | 37140.7588
628 | 23.6.02.01-0006 | Трубы чугунные напорные высокопрочные под беззамковое соединение с наружным антикоррозийным и внутренним цементно-песчаным покрытием, номинальный диаметр 900 мм | м | 43146.2364
629 | 23.6.02.01-0011 | Трубы чугунные напорные высокопрочные под беззамковое соединение с наружным антикоррозийным и внутренним цементно-песчаным покрытием, номинальный диаметр 100 мм | м | 3319.0795
630 | 23.6.02.01-0013 | Трубы чугунные напорные высокопрочные под беззамковое соединение с наружным антикоррозийным и внутренним цементно-песчаным покрытием, номинальный диаметр 200 мм | м | 6887.5924
631 | 23.8.02.02-0015 | Отвод стальной 90° с тепловой изоляцией из пенополиуретана в полиэтиленовой оболочке, наружный диаметр стальной трубы 89 мм, наружный диаметр изоляции 180 мм, длина плеча 1000 мм | шт | 5288.0926
632 | 23.8.02.02-0024 | Отвод стальной 90° с тепловой изоляцией из пенополиуретана в полиэтиленовой оболочке, наружный диаметр стальной трубы 325 мм, наружный диаметр изоляции 450 мм, длина плеча 1050 мм | шт | 27424.6923
633 | 23.8.03.11-0127 | Фланец стальной плоский приварной с соединительным выступом, марка стали 20, номинальное давление 1 МПа, номинальный диаметр 40 мм | шт | 303.2994
634 | 23.8.03.11-0158 | Фланец стальной плоский приварной с соединительным выступом, марка стали 20, номинальное давление 1,6 МПа, номинальный диаметр 200 мм | шт | 2174.8002
635 | 23.8.04.01-0021 | Заглушка эллиптическая, сталь марки 20, номинальное давление 10 МПа, номинальный диаметр 80 мм, наружный диаметр 89 мм, толщина стенки 3,5 мм | шт | 80.0229
636 | 23.8.04.06-0072 | Отвод 90° с радиусом кривизны R=1,5 Ду на давление до 16 МПа, номинальный диаметр 100 мм, наружный диаметр 108 мм, толщина стенки 4 мм | шт | 341.842
637 | 23.8.04.06-0107 | Отвод 90° с радиусом кривизны R=1,5 Ду на давление до 16 МПа, номинальный диаметр 300 мм, наружный диаметр 325 мм, толщина стенки 8 мм | шт | 10806.6144
638 | 24.2.02.01-0002 | Трубы металлополимерные многослойные для горячего водоснабжения, температура до 95 °C, номинальное давление 1,0 МПа, диаметр 20 мм | м | 134.4398
639 | 24.2.05.03-0003 | Трубы хризотилцементные напорные, класс ВТ6, диаметр условного прохода 200 мм | м | 1877.7639
640 | 24.2.06.04-0013 | Муфта хризотилцементная к напорным трубам САМ 6, диаметр условного прохода 200 мм | шт | 589.2172
641 | 24.3.01.04-0025 | Труба НПВХ для систем наружного водоотведения, с раструбом и резиновым уплотнительным кольцом, кольцевая жесткость SN4, номинальный диаметр 110 мм, толщина 3,2 мм, длина 1000 мм | шт | 284.1461
642 | 24.3.02.02-1043 | Труба полипропиленовая раструбная для систем водоотведения, размеры 110х2,7 мм, длина 1,0 м | шт | 234.2682
643 | 24.3.02.05-0081 | Трубы напорные из огнестойкого компаунда на основе полипропилена, антипиренов и базальтового волокна для трубопроводов систем пожаротушения, трехслойные, армированные стекловолокном, температура рабочей среды до +50 °C, пожарно-технические характеристики Г1, В1, Д1, Т1, максимальное рабочее давление 2,5 МПа, SDR7,4, наружный диаметр 32 мм | м | 539.5425
644 | 24.3.03.03-0038 | Трубы ливневые полиэтиленовые двухслойные профилированные, SN8, диаметр 315 мм | м | 2576.4114
645 | 24.3.03.11-0027 | Трубы напорные полиэтиленовые газопроводные ПЭ100, стандартное размерное отношение SDR11, номинальный наружный диаметр 110 мм, толщина стенки 10,0 мм | м | 704.277
646 | 24.3.03.12-0006 | Трубы полиэтиленовые напорные с соэкструдированными слоями, многослойные, ПЭ100, стандартное размерное отношение SDR17, номинальный наружный диаметр 200 мм, толщина стенки 11,9 мм | м | 3037.1136
647 | 24.3.03.13-0023 | Трубы напорные полиэтиленовые, кроме газопроводных ПЭ100, для транспортировки воды, стандартное размерное отношение SDR13,6, номинальный наружный диаметр 50 мм, толщина стенки 3,7 мм | м | 119.7633
648 | 24.3.03.13-0322 | Трубы напорные полиэтиленовые, кроме газопроводных ПЭ100, для транспортировки воды, стандартное размерное отношение SDR26, номинальный наружный диаметр 315 мм, толщина стенки 12,1 мм | м | 4287.1536
649 | 24.3.03.13-1024 | Трубы напорные полиэтиленовые, кроме газопроводных ПЭ100, для транспортировки воды, стандартное размерное отношение SDR11, номинальный наружный диаметр 20 мм, толщина стенки 2,0 мм | м | 25.4374
650 | 24.3.03.13-1034 | Трубы напорные полиэтиленовые, кроме газопроводных ПЭ100, для транспортировки воды, стандартное размерное отношение SDR26, номинальный наружный диаметр 110 мм, толщина стенки 4,2 мм | м | 268.8569
651 | 24.3.03.13-1036 | Трубы напорные полиэтиленовые, кроме газопроводных ПЭ100, для транспортировки воды, стандартное размерное отношение SDR17,6, номинальный наружный диаметр 110 мм, толщина стенки 6,3 мм | м | 392.0924
652 | 24.3.03.14-0020 | Трубы напорные полиэтиленовые ПЭ100 с защитным покрытием, стандартное размерное отношение SDR17, номинальный наружный диаметр 800 мм, толщина стенки 47,4 мм | м | 23015.688
653 | 24.3.04.12-0028 | Рукав полимерный комплексный для санации трубопроводов, отверждение водой, диаметр 500 мм | м | 38442.6018
654 | 24.3.05.07-0514 | Муфта полиэтиленовая электросварная, ПЭ100, SDR7,4, диаметр 110 мм | шт | 713.1836
655 | 24.3.05.07-0515 | Муфта полиэтиленовая электросварная, ПЭ100, SDR7,4, диаметр 160 мм | шт | 3058.7175
656 | 24.3.05.07-0553 | Муфта термоусаживающаяся полиэтиленовая для стыков трубопровода, номинальный наружный диаметр 160 мм, длина 500 мм | шт | 307.6292
657 | 24.3.05.07-0568 | Муфта термоусаживающаяся полиэтиленовая для стыков трубопровода, номинальный наружный диаметр 1000 мм, длина 700 мм | шт | 9583.021
658 | 24.3.05.08-0214 | Отвод 45° полиэтиленовый литой, электросварной, диаметр 110 мм | шт | 3212.5008
659 | 24.3.05.09-0001 | Патрубок полипропиленовый раструбный для систем водоотведения, диаметр 50 мм, длина 120 мм | шт | 57.1701
660 | 25.1.01.04-0032 | Шпала из древесины хвойных пород, непропитанная, для железных дорог широкой колеи, тип II | шт | 2873.7652
661 | 25.1.01.05-0012 | Шпала из древесины хвойных пород, пропитанная, для железных дорог широкой колеи, тип II | шт | 3283.3703
662 | 25.1.05.05-1005 | Рельсы железнодорожные, тип Р65 | м | 8181.6626
663 | 25.1.06.15-0071 | Перевод стрелочный одиночный, ширина колеи 1520 мм, тип рельса Р65, марка 1/9, проект 2434.00.000 | компл | 1825208.5301
664 | 25.2.02.04-0026 | Кронштейны для подвески проводов постоянного и переменного тока, длина 2180 мм, оцинкованные | т | 248329.1229
665 | 25.3.08.01-5021 | Фундаменты трехлучевые железобетонные с анкерным креплением стоек опор контактной сети, ТСА, бетон В30, расход арматуры от 100 до 150 кг/м3, тип несущей способности 2 | м3 | 94226.9651
666 | 25.3.12.01-2782 | Стойка стальная коническая фланцевая консольной опоры контактной сети, из горячекатаного швеллера шириной 180 мм, марка стали С345, ширина в нижней части опоры 540 мм, ширина в верхней части опоры 300 мм, высота стойки 9600 мм | шт | 112629.5549
667 | 59.1.01.02-0039 | Мастика битумная кровельная горячая | т | 259651.8362
668 | 59.1.01.02-0041 | Мастика битумно-полимерная | т | 124480.2124
669 | 59.1.01.05-0642 | Металлоконструкция балок ограждения, секция балок СБ-1, СБ- 2, СБ-3 (из прокатных и гнутых профилей полосовой и круглой стали), масса 0,05-1 т | т | 138263.3315
670 | 59.1.01.06-0172 | Панели отделочные гипсокартонные с лицевой поверхностью из поливинилхлоридной пленки декоративного типа ПДО или ПДСО (ПОГ-I), толщина 14 мм | м2 | 544.0853
671 | 59.1.01.06-0173 | Покрытие спортивное для полов, толщина 6,3 мм | м2 | 2364.7616
672 | 59.1.01.07-0093 | Лента поливинилхлоридная липкая, толщина 0,4 мм, ширина 30 мм | м2 | 79.9002
673 | 59.1.01.07-1878 | Композиция полимерно-минеральная для стабилизации грунта и улучшения физико-механических свойств щебеночно-гравийно-песчаных смесей, насыпная плотность 800-1000 кг/м3 | т | 86938.5053
674 | 59.1.02.02-0392 | Щебень М 400, фракция 5(3)-20 мм, группа 2 | м3 | 7743.9468
675 | 59.1.02.02-0444 | Щебень М 600, фракция 20-40 мм, группа 2 | м3 | 7518.1868
676 | 59.1.02.02-0477 | Щебень М 1200, фракция 40-80(70) мм, группа 2 | м3 | 7507.3068
677 | 59.1.03.02-0015 | Шлакопортландцемент сульфатостойкий М400 ССШПЦ (ЦЕМ III 32,5) | т | 45089.5683
678 | 59.1.04.03-0028 | Смеси сухие цементные для выравнивающих оснований пола, стяжек, толщина слоя 10-30 мм, класс В20 (М250), механизированного нанесения | т | 58349.5683
679 | 59.1.04.03-0332 | Наполнитель из среднезернистого минерала (размер зерна до 3 мм) | т | 28521.9739
680 | 59.1.05.01-0038 | Балка пролетных строений на автомобильных дорогах, длиной до 17 м, бетон В22,5 (М300), расход арматуры 100 кг/м3 | м3 | 83471.2991
681 | 59.1.05.01-0499 | Плиты железобетонные опорные прочие | м3 | 44179.037
682 | 59.1.05.01-0602 | Стойка железобетонная вибрированная для опор линий электропередач, бетон B25, расход арматуры 104 кг/м3 | м3 | 40806.543
683 | 59.1.05.01-0728 | Колонны прямоугольного сечения сплошные, бетон B25, вес до 5 т, объем от 0,2 до 1 м3, расход арматуры 100 кг/м3 | м3 | 31697.0622
684 | 59.1.05.01-0779 | Ригели тяжелого каркаса с расходом металла до 200 кг, типа РГА | м3 | 63367.3382
685 | 59.1.05.01-1041 | Панели стеновые и перегородочные прямоугольные плоские и переменного сечения до 18 м2 длиной от 3 до 12 м, массой до 5 т, бетон B15, расход арматуры 50 кг/м3 | м3 | 46770.0289
686 | 59.1.05.01-1084 | Свая мостовая длиной 10 м, сечением 35x35 см, объем бетона 1,24 м3, тип Т-3 | шт | 43960.1119
687 | 59.1.05.01-1135 | Сваи железобетонные квадратного сечения сплошные, бетон B15 (М200), расход арматуры от 130,1 до 140 кг на м3 бетона, в плотном теле | м3 | 34163.0293
688 | 59.1.05.01-1381 | Плиты покрытий железобетонные ребристые из тяжелого бетона | м3 | 35589.1292
689 | 59.1.05.01-1387 | Плиты железобетонные многопустотные | м3 | 30921.2814
690 | 59.1.05.01-1390 | Плиты перекрытия безбалочные с отверстиями и без отверстий, бетон B22,5, размером до 9 м2 | м3 | 50450.0314
691 | 59.1.05.01-1507 | Марши лестничные железобетонные с чистой бетонной поверхностью | м3 | 35997.787
692 | 59.1.05.01-1559 | Лестничная площадка с бетонным полом, не требующим отделки, объем до 0,5 м3, бетон B15, расход арматуры 44 кг/м3 | м3 | 29102.6516
693 | 59.1.05.01-1585 | Блоки железобетонные насадок из бетона класса B22,5, W6, F300 с расходом арматуры 153,20 кг/м3 | м3 | 41144.0916
694 | 59.1.05.01-1704 | Упоры анкерные массой свыше 2,0 т | м3 | 101455.5028
695 | 59.1.05.01-1718 | Вентиляционный блок, бетон В 25, расход арматуры 50 кг/м3 бетона в деле, с одним рядом каналов, длиной блока до 3 м, толщиной до 30 см | м3 | 52720.5087
696 | 59.1.05.01-1719 | Блоки железобетонные подферменников и прокладников, переходные плиты, бетон B22,5, расход арматуры 100 кг/м3 (для опор мостов и путепроводов) | м3 | 40295.677
697 | 59.1.05.01-1720 | Стойки железобетонные | м3 | 40806.543
698 | 59.1.05.01-1721 | Панели стеновые сплошные плоские железобетонные прочие | м3 | 29794.7576
699 | 59.1.05.02-0144 | Блоки из ячеистых бетонов стеновые 2 категории, объемная масса 600 кг/м3, класс В 2,5 | м3 | 10089.3451
700 | 59.1.05.02-0274 | Камни бетонные стеновые из легкого бетона, марка 150 | м3 | 28207.6326
701 | 59.1.06.02-0025 | Гранит керамический многоцветный полированный, размер 400x400x9 мм | м2 | 1764.0713
702 | 59.1.07.01-0016 | Двери стальные утепленные двупольные 2ДСУ 2.02.1 | шт | 52223.2501
703 | 59.1.07.02-0006 | Кондуктор для обетонирования блоков закладных частей, марка стали С 255, масса 7820 кг | т | 273755.8884
704 | 59.1.07.02-0259 | Фасадная панель из оцинкованной стали с покрытием полиэстер | м2 | 795.2561
705 | 59.1.07.02-0283 | Конструкции сварные индивидуальные прочие, масса сборочной единицы от 0,1 до 0,5 т | т | 186032.2371
706 | 59.1.07.02-0289 | Элементы конструктивные зданий и сооружений с преобладанием горячекатаных профилей, средняя масса сборочной единицы до 0,1 т | т | 166721.8204
707 | 59.1.07.02-0290 | Элементы конструктивные зданий и сооружений с преобладанием горячекатаных профилей, средняя масса сборочной единицы от 0,1 до 0,5 т | т | 166265.0803
708 | 59.1.07.02-0300 | Конструкции стальные нащельников и деталей обрамления | т | 188706.4996
709 | 59.1.07.02-0303 | Конструкции стальные перил | т | 185454.1956
710 | 59.1.07.02-0582 | Прогоны дополнительные и кровельные из прокатных профилей | т | 154128.0704
711 | 59.1.07.02-0583 | Площадки встроенные одноярусные и многоярусные для обслуживания и установки оборудования со стальным настилом, расход стали на 1 м2 площадки до 50 кг | т | 188550.9871
712 | 59.1.07.02-0591 | Площадки просадочные, мостики, кронштейны, маршевые лестницы, пожарные щиты переходных площадок, ограждений | т | 170451.8437
713 | 59.1.07.02-0592 | Панели металлические трехслойные стеновые с утеплителем из пенополиуретана без нащельников. Способ изготовления непрерывный ПТС 1022.80-СО.8 | м2 | 2611.1957
714 | 59.1.07.02-0594 | Ограждения лестничных проемов, лестничные марши, пожарные лестницы | т | 166077.8347
715 | 59.1.07.03-0132 | Опоры из труб | т | 161755.6235
716 | 59.1.08.01-0978 | Панели сварные, в комплекте со столбом и крепежом, покрытие цинк-ПВХ, диаметр прутков 4,5 мм, длина 250 см, размер ячейки 100x50 мм, высота 203 см | м | 2567.1176
717 | 59.1.08.03-0754 | Уголок горячекатаный, марка стали ВСт3кп2, размер 50x50x5 мм | т | 70355.7024
718 | 59.1.08.03-0898 | Швеллеры № 16-24, марка стали 18сп | т | 79216.3399
719 | 59.1.08.03-0899 | Швеллеры № 40, нормальной точности прокатки, из горячекатаного проката, марка стали С235, немерной длины | т | 123662.2211
720 | 59.1.08.04-0031 | Сетка арматурная сварная | т | 90213.3823
721 | 59.1.08.04-0039 | Каркасы и сетки арматурные плоские, собранные и сваренные (связанные) в арматурные изделия, класс А-I, диаметр 12 мм | т | 103017.1797
722 | 59.1.09.01-0001 | Витражи для общественных, производственных и жилых зданий одинарные из алюминиевого комбинированного профиля одинарной конструкции с однокамерным стеклопакетом, неоткрываемые | м2 | 5698.6669
723 | 59.1.09.01-0010 | Витражи для общественных, производственных и жилых зданий одинарные из алюминиевого комбинированного профиля одинарной конструкции с листовым стеклом, неоткрываемые | м2 | 4846.0259
724 | 59.1.09.04-0054 | Блок дверной из алюминиевого профиля распашной с одинарным остеклением, площадь свыше 2,5 м2 | м2 | 8036.4113
725 | 59.1.11.01-0387 | Бруски обрезные, хвойных пород, длина 4-6,5 м, ширина 75-150 мм, толщина 40-75 мм, сорт III | м3 | 26168.7718
726 | 59.1.11.02-0069 | Блоки дверные внутренние, глухие, двупольные, с решетчатым заполнением щита, без отделки, со скобяными приборами, с защелкой ЗЩ1-3, ДГ 21-13, площадь 2,63 м2 | м2 | 7431.2973
727 | 59.1.11.02-0943 | Щиты из досок, толщина 25 мм | м2 | 614.3626
728 | 59.1.11.03-0808 | Блок оконный из ПВХ-профилей с листовым стеклом и стеклопакетом двустворный с форточными створками ОПРСП 15-13,5, площадью 1,93 м2, ОПРСП 15-15, площадью 2,15 м2 | м2 | 6004.4445
729 | 59.1.11.03-0809 | Блок оконный из ПВХ-профилей с листовым стеклом и стеклопакетом одностворный ОПРСП 9-9, площадью 0,75 м2 | м2 | 7899.4289
730 | 59.1.12.01-0035 | Материал рулонный битумно-полимерный кровельный и гидроизоляционный наплавляемый ЭПП, основа полиэстер, гибкость не выше -15 °C, масса 1 м2 4,0 кг, прочность не менее 360 Н, теплостойкость не менее 120 °C | м2 | 323.0036
731 | 59.1.12.01-0455 | Металлочерепица из оцинкованной стали с полимерным покрытием | м2 | 473.6005
732 | 59.1.12.01-0456 | Мембрана полимерная многослойная на основе ПВХ армированная полиэстром для кровельной гидроизоляции, удельный вес 1,8 кг/м2, толщина 1,5 мм | м2 | 935.5644
733 | 59.1.12.02-0432 | Лист из вспененного полиэтилена, толщина 60 мм | м2 | 429.627
734 | 59.1.12.02-0460 | Плиты из минеральной ваты теплоизоляционные гидрофобизированные, для устройства кровель, на основе базальтового волокна, сверхжесткие, толщина 40 мм | м3 | 23288.2703
735 | 59.1.12.02-2632 | Детали защитных покрытий конструкций тепловой изоляции трубопроводов, из стали тонколистовой оцинкованной, толщиной 0,55 мм, криволинейные | м2 | 3005.5533
736 | 59.1.12.02-2636 | Плиты теплоизоляционные из пенопласта полистирольного ППС-50 | м3 | 8642.9549
737 | 59.1.14.02-0203 | Краска огнезащитная на водной основе, для повышения предела огнестойкости стальных конструкций до 90 мин, плотность 1,3 г/см3, расход 0,8-2,2 кг/м2 | кг | 675.8028
738 | 59.1.14.03-0023 | Краска универсальная, акриловая для внутренних и наружных работ | т | 107378.9443
739 | 59.1.14.05-0140 | Шпатлевка финишная цементная водостойкая | кг | 54.9185
740 | 59.1.14.05-0143 | Герметик полиуретановый, однокомпонентный, инъекционный, гидрофобный, гидроактивный, эластичный, с низкой вязкостью, для заполнения и ремонта швов, ликвидации протечек в бетонных и каменных конструкциях | кг | 477.5091
741 | 59.1.18.01-1694 | Затвор гидравлический, номинальный диаметр до 50 мм | шт | 7005.5272
742 | 59.1.18.02-0005 | Умывальники полуфарфоровые и фарфоровые с кронштейнами, сифоном бутылочным латунным и выпуском, овальные со скрытыми установочными поверхностями без спинки, размер 550x480x150 мм | компл | 1881.8178
743 | 59.1.18.02-0006 | Умывальники полуфарфоровые и фарфоровые с кронштейнами, сифоном бутылочным латунным и выпуском, овальные со скрытыми установочными поверхностями без спинки, размер 550x480x185 мм | компл | 2254.2283
744 | 59.1.18.02-0013 | Ванны купальные чугунные эмалированные модернизированные с уравнителем электрических потенциалов латунным выпуском, чугунным сифоном и переливом, со стальным трубопроводом, без смесителя, ВЧМ-1700, размер 1700x750x607 мм | компл | 21150.1654
745 | 59.1.18.02-0224 | Ванны купальные прямобортные стальные эмалированные с 2-мя стальными подставками, с прокладками, уравнителем электрических потенциалов, с пластмассовыми выпуском, сифоном, переливной трубой и переливом, ВСТ размер 1500х700х560 мм | компл | 6418.3228
746 | 59.1.18.05-1155 | Радиаторы стальные панельные, тепловая мощность 3002 Вт | шт | 10733.8989
747 | 59.1.18.05-1156 | Радиаторы биметаллические отопительные секционные, количество секций 1, размер секции 80x80x560 мм, теплоотдача 0,175 кВт | шт | 703.0075
748 | 59.1.18.05-1157 | Радиатор биметаллический отопительный секционный, количество секций 10, межосевое расстояние 500 мм, рабочее давление до 2 МПа, максимальная температура теплоносителя 135 °С, тепловая мощность 1610 Вт | шт | 10265.3177
749 | 59.1.19.01-0286 | Узлы прохода вытяжных вентиляционных шахт из листовой и сортовой стали с неутепленным клапаном и кольцом для сбора конденсата, диаметр патрубка до 355 мм | шт | 3403.2483
750 | 59.1.19.03-0125 | Клапаны огнезадерживающие с пределом огнестойкости 1 час, периметром 3200 мм | шт | 47875.8455
751 | 59.1.19.03-0199 | Фильтры воздушные сетчатые (масляные) ФС, производительность до 10 тыс. м3/час | шт | 46058.3994
752 | 59.1.19.04-0104 | Шумоглушители для прямоугольных воздуховодов 600x300/1000 | шт | 1082.2565
753 | 59.1.20.01-0294 | Канат стальной арматурный, 1x7, диаметр каната 7,5 мм, диаметр проволоки 2,5 мм | м | 463.9147
754 | 59.1.20.02-1177 | Лоток кабельный лестничного типа Л-400, ширина 400 мм | м | 1169.9361
755 | 59.1.20.02-2988 | Муфта термоусаживаемая соединительная для кабеля на напряжение до 10 кВ марки Стп10-150/240 с болтовыми соединителями и комплектом пайки для присоединения заземления | компл | 6698.0286
756 | 59.1.20.03-0104 | Светильники с лампами накаливания, потолочно-настенные, с металлическим основанием, с молочным рассеивателем, мощность лампы 60 Вт, НПО22-100 | шт | 652.7494
757 | 59.1.20.03-0147 | Светильники с люминесцентными лампами для общественных помещений потолочный с рассеивателем цельным из оргстекла, со стартерными ПРА, тип ЛПО02-4x40/П-01 УХЛ4 | шт | 5430.1435
758 | 59.1.20.03-0572 | Светильник под натриевую лампу ДНаТ для наружного освещения консольный ЖКУ 28-250-01 (с выпуклым стеклом) | шт | 6008.6945
759 | 59.1.21.01-1504 | Кабель силовой с медными жилами ВБбШв 3х2,5-660 | 1000 м | 116142.3843
760 | 59.1.21.01-1514 | Кабель силовой с медными жилами ВБбШв 5х16-660 | 1000 м | 691885.4939
761 | 59.1.21.01-1544 | Кабель силовой с медными жилами ВВГнг-LS 3х2,5-1000 | 1000 м | 86363.0675
762 | 59.1.23.07-0001 | Обвязки водомеров из стальных водогазопроводных бесшовных и сварных труб с фланцами, болтами, гайками, прокладками и муфтовой арматурой (без обводной линии), диаметр до 80 мм | компл | 36372.4
763 | 59.1.23.07-0003 | Трубопроводы из стальных водогазопроводных неоцинкованных труб с гильзами и креплениями для газоснабжения, диаметр 20 мм | м | 279.9157
764 | 59.1.23.07-0004 | Трубопроводы из стальных электросварных труб с гильзами для отопления и водоснабжения, наружный диаметр 76 мм, толщина стенки 3,5 мм | м | 560.1839
765 | 59.1.23.08-0907 | Фасонные части стальные сварные, номинальный диаметр до 800 мм | т | 313159.6275
766 | 59.1.23.08-0909 | Фланцы стальные приварные в комплекте с прокладками, болтами и гайками, номинальное давление 1,0 МПа, номинальный диаметр 250 мм | компл | 2798.4835
767 | 59.1.23.08-1306 | Части чугунные фасонные соединительные к чугунным напорным трубам, наружный диаметр 125-200 мм | т | 50593.0983
768 | 59.1.24.03-0152 | Блок трубопровода полиэтиленовый для систем водоотведения из труб высокой плотности, диаметр 110 мм, с гильзами | м | 430.1103
769 | 59.1.24.03-0225 | Трубы полиэтиленовые гладкие легкие ПНД, диаметр 20 мм | м | 30.9878
770 | 59.1.24.03-0233 | Труба напорная полиэтиленовая ПНД, среднего типа, диаметр 110 мм | м | 953.9902
771 | 59.1.24.03-0239 | Трубы напорные полиэтиленовые, среднего типа, ПНД, номинальный наружный диаметр 315 мм | м | 2574.7275
772 | 59.1.24.03-0754 | Муфта полиэтиленовая для систем водоотведения, диаметр 315 мм | шт | 879.5854
773 | 59.1.25.01-0101 | Рельсы старогодные, 3 группа | т | 51648.1011
774 | 59.1.25.01-0240 | Рельсы старогодные, 1 группа | т | 51648.1011
775 | 59.1.25.02-0013 | Муфты натяжные | шт | 1161.5789
776 | 61.1.01.02-0005 | Антенна для спутниковой связи приемо-передающая параболическая без обтекателя, офсетная, с линейной ортогональной поляризацией, с кронштейном-подставкой, диаметр рефлектора 1,2 м | компл | 11861.2033
777 | 62.1.01.09-1246 | Выключатель автоматический 1P, 32 А, 6 кА, характеристика C | шт | 381.0142
778 | 62.1.01.09-1260 | Выключатель автоматический 2P, 32 А, 6 кА, характеристика C | шт | 1053.9517
779 | 62.1.01.09-1274 | Выключатель автоматический 3P, 32 А, 6 кА, характеристика C | шт | 1608.5577
780 | 62.1.05.03-0041 | Устройство защитного отключения 2P, 16 А, 10 мА | шт | 959.3289
781 | 62.2.01.05-0021 | Станция автоматической усиленной дренажной защиты, выходная номинальная мощность 2 кВт, размеры 520х900х990 мм | шт | 236962.8828
782 | 62.4.02.01-0048 | Источник бесперебойного питания, полная выходная мощность 15 кВА, номинальное входное напряжение 230 В | шт | 441671.96
783 | 62.5.01.04-0040 | Счетчик электрической энергии, трехфазный, однотарифный с механическим отсчетным устройством, номинальное напряжение 3Х57,7/100 В, номинальный (максимальный) ток 5(7,5) А, класс точности 0,5S | шт | 1992.9133
784 | 62.6.02.01-0016 | Пускатель электромагнитный нереверсивный без реле, без кнопок, номинальный ток 63 А, степень защиты IP40, постоянный ток 660 В | шт | 5497.3567
785 | 62.7.01.03-0027 | Светофор дорожный транспортный светодиодный, тип Т.1.1, диаметр апертуры 200 мм | шт | 13771.4463
786 | 62.7.01.04-1147 | Барьер противотаранный стальной шлагбаумного типа с гидравлическим приводом и горизонтальным подъемом балки, высота балки от дорожного полотна до 900 мм, ширина 5000 мм | компл | 1251606.5791
787 | 63.1.01.03-0007 | Водонагреватели электрические емкостные с терморегулятором и системой защитной автоматики, мощность 2 кВт, объем бака 100 л | компл | 10394.1499
788 | 63.1.01.04-0016 | Электроводонагреватель проточный, производительность 120 л/ч, мощность 6 кВт | шт | 18123.9207
789 | 63.3.01.01-1031 | Конвектор электрический отопительный стальной с принудительной конвекцией, встраиваемый в конструкцию пола, ширина 180 мм, высота 110 мм, длинна 1250 мм, мощность 700-750 Вт | шт | 39848.0943
790 | 63.4.01.02-0035 | Манометр для измерения избыточного давления от 0 до 6 кгс/см2, диаметр корпуса 100 мм, класс точности 1,5 | компл | 639.433
791 | 64.1.02.02-0024 | Вентилятор канальный, подача воздуха 1600 м3/ч, полное давление 300 Па, частота вращения 1500 об/мин, параметры питающей сети 220/50 В/Гц, мощность 0,48 кВт | шт | 17669.0913
792 | 64.2.03.06-0033 | Сплит-система кассетного типа, мощность от 5,1 до 8 кВт | шт | 37613.8127
793 | 64.3.02.02-0011 | Циклон группового исполнения с улиткой и пирамидальным бункером, два циклона в группе, производительность 8800-10360 м3/ч | шт | 75983.6299
794 | 64.5.01.01-0001 | Агрегат воздушного отопления АВО 42, производительность 1400 м3/ч, мощность 12 кВт | шт | 26545.8038
795 | 65.1.01.01-0004 | Счетчик холодной воды крыльчатый диаметр 32 мм | шт | 4463.4771
796 | 65.1.04.03-1002 | Счетчик холодной воды крыльчатый с импульсным выходом, диаметр 32 мм | шт | 10063.5833
797 | 66.1.01.01-0992 | Плита газовая бытовая с духовым шкафом четырехгорелочная, приборы категории I, класс 1 | шт | 10165.3325
798 | 67.1.01.03-0055 | Лифт пассажирский без машинного помещения, грузоподъемность 400 кг, дверной проем 700 мм, скорость движения кабины 1-1,6 м/с, размер кабины 925х1075 мм (проходная или непроходная), количество остановок 2-17 и более, высота подъема 2,8 - 44,8 м и более | компл | 1657820.6988
799 | 68.1.02.01-0004 | Насос консольно-моноблочный центробежный, производительность 100 м3/ч, напор 80 м, мощность электродвигателя 45 кВт, масса агрегата до 0,4 т | шт | 134275.0497
800 | 69.1.03.01-0005 | Клапан балансировочный автоматический латунный муфтовый с импульсной трубкой, дренажным краном и регулируемым перепадом давления, номинальное давление 1,6 МПа, номинальный диаметр 40 мм | компл | 20644.5534
801 | 69.1.03.01-0018 | Клапан автоматический балансировочный с внутренней резьбой, с изменяемой настройкой, со спускным краном и импульсной трубкой, диапазон перепада давления 0,005-0,025 МПа, диаметр 50 мм | компл | 35759.995
802 | 69.2.02.03-0014 | Клапан дымоудаления стальной противопожарный, нормально закрытый, с двумя крепежными фланцами, с электромагнитным приводом внутри клапана, предел огнестойкости EI 120, сечение 700х500 мм | компл | 9811.9316
803 | 89.1.61.02-0065 | Извещатель пожарный дымовой ДИП-34А (ИП 212-34А) оптико-электронный адресно-аналоговый в комплекте с базой (розеткой) | шт | 991.2921
804 | 89.1.62.01-0461 | Панели распределительного щита одностороннего обслуживания серии ЩО-70, ЩО-90, напряжение 0,4 кВ, номер схемы 5, номинальный ток сборных шин 630 А | шт | 46567.5254
805 | 89.1.64.01-0002 | Агрегаты вентиляторные с ручным приводом, производительность до 10000 м3/час | шт | 61457.1711
806 | 89.1.64.01-0019 | Вентиляторы радиальные из алюминиевых сплавов взрывозащищенные, В Ц14 46 8И1 01А, с электродвигателем, мощность 18,5 кВт, 750 об/мин | компл | 262460.4541
807 | 89.1.64.02-0001 | Камеры приточные 2ПК без секции орошения, производительность до 40 тыс. м3/час | шт | 1020258.7911
808 | 89.1.64.02-0043 | Кондиционеры медицинские автономные с водяным охлаждением конденсатора, воздухопроизводительность до 4400 м3/ч | компл | 1081749.9846
809 | 89.1.64.04-0002 | Агрегаты вентиляционно-приточные, производительность до 20000 м3/ч | компл | 91570.9662
810 | 89.1.66.01-0001 | Плита газовая бытовая, напольная отдельностоящая со щитком, духовым и сушильным шкафом четырехгорелочная | шт | 26278.2628
811 | 89.1.66.01-0013 | Счетчик газа СГ-16МТ-4000-Р | шт | 207691.4493
812 | 89.1.68.01-0093 | Агрегаты электронасосные центробежные скважинные погружные, тип ЭЦВ, производительность 6,5 м3/час, напор 130 м, мощность 5,5 кВт | шт | 55325.9892
813 | 89.1.68.01-0180 | Насосы циркуляционные электрические, напор 7 м, производительность 16000 л/час, мощность 370 Вт | шт | 92023.9033
814 | 89.1.69.02-0026 | Клапаны противопожарные квадратные с электроприводом, предел огнестойкости EI 90 размером 250x250 мм | шт | 18998.1001
Механизмы
940 | 91.01.01-014 | Бульдозеры-рыхлители на тракторе, мощность 79 кВт (108 л.с.) | маш.-ч | 2419.4783
941 | 91.01.01-034 | Бульдозеры, мощность 59 кВт (80 л.с.) | маш.-ч | 1847.5682
942 | 91.01.01-035 | Бульдозеры, мощность 79 кВт (108 л.с.) | маш.-ч | 1852.5915
943 | 91.01.01-036 | Бульдозеры, мощность 96 кВт (130 л.с.) | маш.-ч | 2300.3155
944 | 91.01.01-039 | Бульдозеры, мощность 132 кВт (180 л.с.) | маш.-ч | 1707.1564
945 | 91.01.02-004 | Автогрейдеры среднего типа, мощность 99 кВт (135 л.с.) | маш.-ч | 3047.4639
946 | 91.01.02-021 | Грейдеры прицепные среднего типа | маш.-ч | 3177.8498
947 | 91.01.03-032 | Скреперы самоходные (на колесных тягачах), емкость ковша 8,0 м3 | маш.-ч | 5198.2371
948 | 91.01.04-003 | Установки однобаровые на тракторе, мощность 79кВт (108 л.с.), ширина щели 14 см | маш.-ч | 1498.2542
949 | 91.01.05-085 | Экскаваторы одноковшовые дизельные на гусеничном ходу, объем ковша 0,5 м3 | маш.-ч | 2105.765
950 | 91.01.05-086 | Экскаваторы одноковшовые дизельные на гусеничном ходу, емкость ковша 0,65 м3 | маш.-ч | 2064.2167
951 | 91.01.05-087 | Экскаваторы одноковшовые дизельные на гусеничном ходу, емкость ковша 1,0 м3 | маш.-ч | 2294.2434
952 | 91.01.05-088 | Экскаваторы одноковшовые дизельные на гусеничном ходу, емкость ковша 1,6 м3 | маш.-ч | 3653.0082
953 | 91.01.05-104 | Экскаваторы одноковшовые дизельные на пневмоколесном ходу, емкость ковша 0,4 м3 | маш.-ч | 1655.2438
954 | 91.01.05-106 | Экскаваторы одноковшовые дизельные на пневмоколесном ходу, емкость ковша 0,25 м3 | маш.-ч | 1668.6697
955 | 91.01.05-134 | Экскаваторы одноковшовые дизельные на гусеничном ходу, емкость ковша 5,2 м3 | маш.-ч | 5882.7555
956 | 91.01.05-548 | Экскаваторы-погрузчики гидравлические пневмоколесные, емкость экскаваторного ковша 0,28 м3, грузоподъемность фронтального ковша 0,5 т | маш.-ч | 1547.4026
957 | 91.02.01-004 | Вибропогружатели низкочастотные электрические для погружения металлических и железобетонных свай до 3 т, эксцентриковый момент 71,4 кгм, центробежная сила 604 кН | маш.-ч | 1337.1382
958 | 91.02.02-003 | Агрегаты копровые без дизель-молота на базе экскаватора с емкостью ковша 1 м3 | маш.-ч | 5305.1085
959 | 91.02.02-011 | Копры гусеничные для свай длиной до 12 м | маш.-ч | 2533.3492
960 | 91.02.02-012 | Копры гусеничные для свай длиной до 20 м | маш.-ч | 2663.3681
961 | 91.02.02-013 | Копры универсальные с дизель-молотом 2,5 т | маш.-ч | 2748.8073
962 | 91.02.03-001 | Гидромолоты на базе экскаватора на пневмоколесном ходу массой до 15 т, вес ударной части 0,95 т | маш.-ч | 1675.8172
963 | 91.02.03-024 | Дизель-молоты 2,5 т | маш.-ч | 1605.0038
964 | 91.02.04-032 | Установки буровые для бурения скважин под сваи ковшового бурения, глубиной до 24 м, диаметром до 1200 мм | маш.-ч | 4132.7134
965 | 91.02.04-036 | Установки буровые для бурения скважин под сваи шнекового бурения, глубиной до 30 м, диаметром до 600 мм | маш.-ч | 2364.0578
966 | 91.02.04-041 | Установки буровые для бурения скважин на гусеничном ходу, диаметр при бурении с обсадными трубами до 2300 мм, глубина до 46 м, крутящий момент 250-350 кНм | маш.-ч | 11509.7228
967 | 91.02.04-043 | Установки буровые шнекового бурения скважин на гусеничном ходу, диаметр при бурении до 800 мм, глубина до 20 м, крутящий момент 150-250 кНм | маш.-ч | 5298.1742
968 | 91.02.05-020 | Установки для вдавливания свай, усилие вдавливания 240 т | маш.-ч | 2710.8151
969 | 91.02.05-031 | Установки с гидравлическим грейфером размером 600x800x3000 мм для работы по технологии "стена в грунте", крутящий момент 260 кН*м, мощность 333 кВт | маш.-ч | 15026.7637
970 | 91.03.02-012 | Вентиляторы центробежные для проветривания тоннелей, номинальная подача воздуха 3,65 м3/с | маш.-ч | 472.5976
971 | 91.04.01-021 | Установки шнекового бурения на базе автомобиля, глубина бурения до 60 м, грузоподъемность мачты 3,7 т | маш.-ч | 3290.8431
972 | 91.04.01-031 | Машины бурильно-крановые на автомобиле, диаметр бурения до 800 мм, глубина бурения до 5 м | маш.-ч | 1743.0755
973 | 91.04.01-041 | Молотки бурильные легкие при работе от передвижных компрессорных станций | маш.-ч | 410.6926
974 | 91.04.01-052 | Станки буровые вращательного бурения несамоходные, глубиной бурения до 500 м, диаметр скважин 151-42 мм | маш.-ч | 1001.3915
975 | 91.04.01-053 | Станки буровые вращательного бурения самоходные, глубина бурения до 50 м, диаметр скважины 105 мм | маш.-ч | 1064.6761
976 | 91.04.01-071 | Установки буровые перфораторного бурения глубина бурения до 25 м, диаметр скважин 48-60 мм при работе от передвижных компрессорных установок | маш.-ч | 1142.8758
977 | 91.04.01-078 | Установки и агрегаты буровые на базе автомобилей для роторного бурения скважин на воду глубина бурения до 500 м, грузоподъемность 12,5 т | маш.-ч | 3967.4721
978 | 91.04.01-102 | Установки шнекового бурения на автомобильном ходу, глубина бурения до 15 м, диаметр бурения 150-500 мм | маш.-ч | 2811.0425
979 | 91.04.01-110 | Установки буровые шнековые малогабаритные на гусеничном ходу, диаметр бурения 70, 110 и 150 мм, глубина бурения (соответственно диаметрам бурения) 50, 35 и 15 м | маш.-ч | 845.3361
980 | 91.04.01-504 | Комплекты оборудования вращательно-колонкового бурения электрические, глубина бурения до 300 м, диаметр до 60 м, мощность 30 кВт | маш.-ч | 792.4591
981 | 91.04.02-032 | Установки направленного бурения для бестраншейной прокладки, тяговое усилие 500 кН | маш.-ч | 7883.6048
982 | 91.04.03-001 | Станки ударно-канатного бурения малогабаритные, максимальная глубина бурения до 100 м, максимальный диаметр бурения 168 мм | маш.-ч | 1451.7341
983 | 91.04.03-012 | Установки и станки ударно-канатного бурения на гусеничном ходу, глубина бурения до 300 м, грузоподъемность 5 т | маш.-ч | 1274.3849
984 | 91.04.03-013 | Установки и станки ударно-канатного бурения прицепные, глубина бурения до 200 м, грузоподъемность 3,2 т | маш.-ч | 1090.1182
985 | 91.05.01-012 | Краны башенные приставные, грузоподъемность 10 т, высота подъема до 150 м | маш.-ч | 4703.8757
986 | 91.05.01-017 | Краны башенные, грузоподъемность 8 т | маш.-ч | 2792.0052
987 | 91.05.01-019 | Краны башенные, грузоподъемность 12,5 т | маш.-ч | 6174.9702
988 | 91.05.02-003 | Краны козловые, грузоподъемность 12,5 т | маш.-ч | 914.2197
989 | 91.05.02-005 | Краны козловые, грузоподъемность 32 т | маш.-ч | 1037.7553
990 | 91.05.02-007 | Краны козловые, грузоподъемность 65 т, высота подъема крюка 24 м | маш.-ч | 16192.8715
991 | 91.05.04-007 | Краны мостовые электрические, грузоподъемность 16 т | маш.-ч | 751.3003
992 | 91.05.04-010 | Краны мостовые электрические, грузоподъемность 50 т | маш.-ч | 4336.135
993 | 91.05.05-015 | Краны на автомобильном ходу, грузоподъемность 16 т | маш.-ч | 2391.674
994 | 91.05.05-016 | Краны на автомобильном ходу, грузоподъемность 25 т | маш.-ч | 2708.8898
995 | 91.05.06-007 | Краны на гусеничном ходу, грузоподъемность 25 т | маш.-ч | 3570.8509
996 | 91.05.06-008 | Краны на гусеничном ходу, грузоподъемность 40 т | маш.-ч | 3499.7413
997 | 91.05.06-009 | Краны на гусеничном ходу, грузоподъемность 50 т | маш.-ч | 4775.9416
998 | 91.05.06-011 | Краны на гусеничном ходу, грузоподъемность 130 т | маш.-ч | 5839.188
999 | 91.05.07-002 | Краны на железнодорожном ходу, грузоподъемность 16 т | маш.-ч | 1881.8021
1000 | 91.05.08-007 | Краны на пневмоколесном ходу, грузоподъемность 30 т | маш.-ч | 3354.0492
1001 | 91.05.09-005 | Краны на специальном шасси автомобильного типа, грузоподъемность до 50 т | маш.-ч | 3842.3981
1002 | 91.05.13-003 | Автомобили бортовые, грузоподъемность до 6 т, с краном-манипулятором, грузоподъемность 1,5 т | маш.-ч | 1438.3398
1003 | 91.05.13-023 | Краны-манипуляторы переставные, грузоподъемность 2 т | маш.-ч | 604.1433
1004 | 91.05.14-001 | Краны-укосины, грузоподъемность 5 т | маш.-ч | 478.5257
1005 | 91.05.14-023 | Краны на тракторе, мощность 121 кВт (165 л.с.), грузоподъемность 5 т | маш.-ч | 2034.1045
1006 | 91.05.14-516 | Краны прицепные пневмоколесные с гусеничным трактором с лебедкой, мощность 132 кВт (180 л.с.), без учета трактора, грузоподъемность 25 т | маш.-ч | 2301.5958
1007 | 91.06.01-004 | Домкраты гидравлические, грузоподъемность 200 т | маш.-ч | 402.3347
1008 | 91.06.02-001 | Конвейеры ленточные наклонные передвижные, высота 5 м | маш.-ч | 524.4345
1009 | 91.06.03-011 | Лебедки-прицепы гидравлические для протяжки кабеля, тяговое усилие 5 т | маш.-ч | 1010.5065
1010 | 91.06.03-039 | Лебедки гидравлические прицепные с двигателем внутреннего сгорания для санации внутренней поверхности трубопроводов, тяговое усилие 200 кН (20 т) | маш.-ч | 901.3333
1011 | 91.06.03-040 | Лебедки проходческие тяговым усилием 49,05 кН (5 т) | маш.-ч | 560.2339
1012 | 91.06.03-057 | Лебедки электрические тяговым усилием 122,62 кН (12,5 т) | маш.-ч | 484.9241
1013 | 91.06.03-058 | Лебедки электрические тяговым усилием 156,96 кН (16 т) | маш.-ч | 531.2684
1014 | 91.06.05-011 | Погрузчики одноковшовые универсальные фронтальные пневмоколесные, номинальная вместимость основного ковша 2,6 м3, грузоподъемность 5 т | маш.-ч | 2388.533
1015 | 91.06.05-013 | Автопогрузчики вилочные, грузоподъемность 2 т | маш.-ч | 969.8816
1016 | 91.06.05-057 | Погрузчики одноковшовые универсальные фронтальные пневмоколесные, номинальная вместимость основного ковша 1,5 м3, грузоподъемность 3 т | маш.-ч | 1779.7161
1017 | 91.06.06-011 | Автогидроподъемники, высота подъема 12 м | маш.-ч | 1274.8215
1018 | 91.06.06-013 | Автогидроподъемники, высота подъема 22 м | маш.-ч | 2038.5767
1019 | 91.06.06-014 | Автогидроподъемники, высота подъема 28 м | маш.-ч | 2387.475
1020 | 91.06.06-015 | Автогидроподъемники, высота подъема 37 м | маш.-ч | 3652.2436
1021 | 91.06.06-042 | Подъемники гидравлические, высота подъема 10 м | маш.-ч | 513.4681
1022 | 91.06.06-048 | Подъемники одномачтовые, грузоподъемность до 500 кг, высота подъема 45 м | маш.-ч | 462.6563
1023 | 91.06.06-051 | Подъемники строительные грузопассажирские, грузоподъемность до 0,8 т, высота подъема до 80 м | маш.-ч | 856.6491
1024 | 91.06.09-001 | Подъемники телескопические самоходные, рабочая высота 26 м, грузоподъемность 250 кг | маш.-ч | 1996.1357
1025 | 91.06.09-581 | Люльки двухместные самоподъемные, грузоподъемность 630 кг | маш.-ч | 415.1313
1026 | 91.07.01-001 | Бадьи, емкость 1 м3 | маш.-ч | 384.6066
1027 | 91.07.02-012 | Автобетононасосы, производительность 90 м3/ч | маш.-ч | 6485.6896
1028 | 91.07.02-021 | Бетононасосы прицепные электрические, производительность 60 м3/ч | маш.-ч | 1244.5046
1029 | 91.07.03-008 | Бетоносмесители гравитационные передвижные, объем барабана 250 л | маш.-ч | 675.9008
1030 | 91.07.04-001 | Вибраторы глубинные | маш.-ч | 396.6642
1031 | 91.07.05-001 | Заводы бетонные инвентарные, производительность 7,5 м3/ч | маш.-ч | 1071.4585
1032 | 91.07.05-003 | Заводы бетонные инвентарные автоматизированные, производительность 60 м3/ч | маш.-ч | 2745.4103
1033 | 91.07.07-041 | Растворонасосы, производительность 1 м3/ч | маш.-ч | 554.1243
1034 | 91.07.08-514 | Растворосмесители передвижные цикличные, объем бункера 80 л | маш.-ч | 509.3951
1035 | 91.07.10-011 | Растворонагнетатели с электродвигателем, производительность 4 м3/ч, дальность подачи по горизонтали 200 м, дальность подачи по вертикали 60 | маш.-ч | 517.0561
1036 | 91.08.01-021 | Асфальтоукладчики гусеничные, ширина укладки от 1,8 до 4,5 м, скорость укладки 30 м/мин, производительность 400 т/ч | маш.-ч | 4785.3583
1037 | 91.08.01-024 | Асфальтоукладчики гусеничные, максимальная ширина укладки 7 м, скорость укладки до 24 м/мин, производительность 600 т/ч | маш.-ч | 6216.3426
1038 | 91.08.02-002 | Автогудронаторы, емкость цистерны 7000 л | маш.-ч | 2493.6398
1039 | 91.08.03-003 | Катки прицепные кулачковые статические, масса 8 т | маш.-ч | 956.3818
1040 | 91.08.03-009 | Катки самоходные гладкие вибрационные, масса 2,2 т | маш.-ч | 1234.4928
1041 | 91.08.03-016 | Катки самоходные гладкие вибрационные, масса 8 т | маш.-ч | 2512.7474
1042 | 91.08.03-017 | Катки самоходные гладкие вибрационные, масса 10 т | маш.-ч | 2767.8089
1043 | 91.08.03-018 | Катки самоходные гладкие вибрационные, масса 13 т | маш.-ч | 3637.9759
1044 | 91.08.03-023 | Катки самоходные комбинированные вибрационные, масса 12 т | маш.-ч | 3836.0674
1045 | 91.08.03-029 | Катки самоходные пневмоколесные статические, масса 16 т | маш.-ч | 3060.1889
1046 | 91.08.03-030 | Катки самоходные пневмоколесные статические, масса 30 т | маш.-ч | 3233.059
1047 | 91.08.03-045 | Катки самоходные гладкие вибрационные, масса 7 т | маш.-ч | 2569.3957
1048 | 91.08.03-047 | Катки самоходные пневмоколесные статические, масса 12 т | маш.-ч | 2565.6531
1049 | 91.08.04-021 | Котлы битумные передвижные электрические с центробежной мешалкой, объем загрузочной емкости 400 л | маш.-ч | 841.9727
1050 | 91.08.04-022 | Котлы битумные передвижные электрические с центробежной мешалкой, объем загрузочной емкости 1000 л | маш.-ч | 1238.911
1051 | 91.08.04-023 | Установки битумные стационарные, объем котла 15000 л | маш.-ч | 947.2088
1052 | 91.08.05-021 | Бетоноукладчики-планировщики со скользящими формами, мощность 70 кВт (92 л.с.) | маш.-ч | 8084.1732
1053 | 91.08.05-055 | Машины высокопроизводительного бетоноукладочного комплекта бетоноукладчики со скользящими формами | маш.-ч | 29254.2868
1054 | 91.08.05-057 | Машины высокопроизводительного бетоноукладочного комплекта машины для нанесения пленкообразущих материалов | маш.-ч | 1508.7339
1055 | 91.08.05-064 | Машины высокопроизводительного бетоноукладочного комплекта финишеры трубчатые | маш.-ч | 8212.8977
1056 | 91.08.06-004 | Нарезчики швов самоходные, максимальная глубина резки 350 мм, мощность 22 кВт (30 л.с.) | маш.-ч | 1320.6646
1057 | 91.08.06-021 | Раздельщик швов и трещин, глубина реза до 60 мм, ширина реза 20 мм, частота вращения 10000 об/мин | маш.-ч | 615.7568
1058 | 91.08.07-001 | Битумощебнераспределители прицепные с тягачом, емкость бункера 6 м3, ширина распределения 2,5 м | маш.-ч | 5679.4367
1059 | 91.08.07-012 | Распределители минеральных вяжущих прицепные, ширина укладки 2500 мм, емкость 8 м3, производительность 80-2000 л/мин | маш.-ч | 811.0176
1060 | 91.08.07-014 | Распределители цемента на шасси автомобильного типа, объем бункера 10 м3 | маш.-ч | 2702.9172
1061 | 91.08.07-015 | Распределители щебня и гравия навесные на базе самосвала, ширина распределения 3000 мм | маш.-ч | 2669.5432
1062 | 91.08.07-030 | Укладчики (отсыпщики) обочин на базе фронтального погрузчика, ширина укладки до 3000 мм | маш.-ч | 2829.3469
1063 | 91.08.09-001 | Виброплиты с двигателем внутреннего сгорания | маш.-ч | 520.2796
1064 | 91.08.09-011 | Плиты вибрационные с двигателем внутреннего сгорания, мощность 11 кВт (15 л.с.) | маш.-ч | 1037.374
1065 | 91.08.10-052 | Фрезы навесные дорожные на тракторе, мощность 121 кВт (165 л.с.) | маш.-ч | 1761.5864
1066 | 91.08.10-054 | Фрезы дорожные холодные самоходные колесные, максимальная ширина фрезерования 1000 мм | маш.-ч | 4751.3388
1067 | 91.08.11-031 | Перегружатели асфальтовой смеси, емкость бункера до 25 т | маш.-ч | 9547.8201
1068 | 91.08.11-101 | Кохеры на шасси автомобиля, емкость котла до 4,4 м3 | маш.-ч | 3049.4904
1069 | 91.09.01-011 | Автомотрисы для работы на контактной сети с крановой установкой, оснащенной съемными люльками | маш.-ч | 3932.7247
1070 | 91.09.05-022 | Тепловозы широкой колеи маневровые, мощность 552 кВт (750 л.с.) | маш.-ч | 8660.3396
1071 | 91.09.05-031 | Электровозы шахтные контактные | маш.-ч | 2356.9545
1072 | 91.09.05-517 | Тепловозы двухсекционные широкой колеи магистральные, мощность 5300 кВт (7200 л.с.) | маш.-ч | 137366.4864
1073 | 91.09.07-501 | Вагоны хоппер-дозаторы, вместимость кузова до 41 м3, грузоподъемность до 71 т | маш.-ч | 1599.235
1074 | 91.09.08-001 | Составы для перевозки блоков стрелочных переводов | маш.-ч | 2781.111
1075 | 91.09.10-031 | Рихтовщики гидравлические | маш.-ч | 391.6845
1076 | 91.09.12-041 | Ключи путевые универсальные при работе от передвижной электростанции | маш.-ч | 397.8833
1077 | 91.09.12-102 | Станки рельсосверлильные, мощность 1,15 кВт | маш.-ч | 405.3118
1078 | 91.09.12-522 | Комплексы передвижные механизированные сборные секционные для перемещения оборудования при устройстве буроинъекционных свай с использованием разрядно-импульсной технологии, двухплатформенные, с двумя лебедками тяговым усилием 3,2 т, грузоподъемность 50 т | маш.-ч | 6341.3311
1079 | 91.10.01-001 | Агрегаты наполнительно-опрессовочные до 70 м3/ч | маш.-ч | 2072.399
1080 | 91.10.01-002 | Агрегаты наполнительно-опрессовочные до 300 м3/ч | маш.-ч | 4098.9653
1081 | 91.10.01-003 | Агрегаты наполнительно-опрессовочные, подача до 500 м3/ч | маш.-ч | 4524.2033
1082 | 91.10.04-001 | Машины прочистные секционного типа для труб диаметром до 250 мм | маш.-ч | 574.8435
1083 | 91.10.04-017 | Машины для очистки и изоляции полимерными лентами труб диаметром 600-800 мм | маш.-ч | 582.7137
1084 | 91.10.04-024 | Машины изоляционные для труб диаметром 600-800 мм | маш.-ч | 620.956
1085 | 91.10.04-031 | Аппараты для очистки трубопроводов с двигателем внутреннего сгорания, производительность 22 л/мин | маш.-ч | 713.5934
1086 | 91.10.05-004 | Трубоукладчики, номинальная грузоподъемность 6,3 т | маш.-ч | 2250.792
1087 | 91.10.05-007 | Трубоукладчики, номинальная грузоподъемность 12,5 т | маш.-ч | 2843.9274
1088 | 91.10.07-004 | Установки гидравлические управляемого прокола для прокладки трубопроводов различного назначения с двигателем внутреннего сгорания, длина прокола до 25 м | маш.-ч | 1639.6663
1089 | 91.10.08-003 | Установки для сушки труб диаметром 800 мм | маш.-ч | 3129.1707
1090 | 91.11.01-002 | Кабелеукладчики колесные прицепные для прокладки всех типов кабелей междугородной связи на глубину от 0,9 до 1,2 м | маш.-ч | 2726.0985
1091 | 91.11.02-021 | Комплексы для монтажа проводов методом "под тяжением", усилие натяжения (торможения) 15 т | маш.-ч | 2456.7141
1092 | 91.11.02-041 | Машины для горизонтального прокола грунта автомобилем бортовым грузоподъемностью до 3 т, тяговое усилие 30 т | маш.-ч | 744.1483
1093 | 91.12.02-001 | Корчеватели-собиратели с трактором, мощность 59 кВт (80 л.с.) | маш.-ч | 2291.2418
1094 | 91.12.04-011 | Мотокусторезы, мощность 3 кВт (4 л.с.) | маш.-ч | 653.8138
1095 | 91.12.08-514 | Мульчеры самоходные на гусеничном ходу, мощность 184 кВт (250 л.с.) | маш.-ч | 9025.9214
1096 | 91.13.01-021 | Машины для разделки трещин в асфальтобетонном и цементобетонном покрытиях, ширина фрезерования 12-50 мм, глубина фрезерования до 50 мм, мощность 19 кВт (25 л.с.) | маш.-ч | 893.2893
1097 | 91.13.01-022 | Машины разметочные самоходные для нанесения термопластика, ширина наносимой линии 50-400 мм, вместимость бака термопластика 135 кг, производительность 2,3 л/мин | маш.-ч | 774.2169
1098 | 91.13.01-032 | Машины дорожной службы (машина дорожного мастера), мощность двигателя 80 кВт (109 л.с.) | маш.-ч | 1491.0945
1099 | 91.13.01-036 | Машины разметочные самоходные для нанесения краски, ширина наносимой линии 50-300 мм | маш.-ч | 1831.5594
1100 | 91.13.01-038 | Машины поливомоечные, вместимость цистерны 6 м3 | маш.-ч | 3115.8157
1101 | 91.13.03-031 | Автофургоны-мастерские тип КУНГ | маш.-ч | 2418.9168
1102 | 91.13.03-041 | Автоцистерны | маш.-ч | 1978.2894
1103 | 91.13.03-092 | Машины промывочные на базе автомобиля, производительность 50 л/мин | маш.-ч | 813.9536
1104 | 91.13.03-111 | Спецавтомобили-вездеходы, грузоподъемность до 8 т | маш.-ч | 2414.8242
1105 | 91.13.03-112 | Спецавтомобили-вездеходы, грузоподъемность до 1,5 т | маш.-ч | 1030.567
1106 | 91.14.01-003 | Автобетоносмесители, объем барабана 6 м3 | маш.-ч | 4011.919
1107 | 91.14.02-001 | Автомобили бортовые, грузоподъемность до 5 т | маш.-ч | 2132.8874
1108 | 91.14.02-002 | Автомобили бортовые, грузоподъемность до 8 т | маш.-ч | 2983.2105
1109 | 91.14.02-004 | Автомобили бортовые, грузоподъемность до 15т | маш.-ч | 3656.2951
1110 | 91.14.02-006 | Автомобили бортовые, грузоподъемность до 20 т | маш.-ч | 3647.8491
1111 | 91.14.03-002 | Автомобили-самосвалы, грузоподъемность до 10 т | маш.-ч | 3176.5976
1112 | 91.14.03-003 | Автомобили-самосвалы, грузоподъемность до 15 т | маш.-ч | 3444.3325
1113 | 91.14.04-002 | Тягачи седельные, нагрузка на седельно-сцепное устройство до 15 т | маш.-ч | 3767.0404
1114 | 91.14.04-003 | Тягачи седельные, нагрузка на седельно-сцепное устройство до 30 т | маш.-ч | 3535.7486
1115 | 91.14.05-012 | Полуприцепы общего назначения, грузоподъемность 15 т | маш.-ч | 840.5655
1116 | 91.14.05-017 | Полуприцепы-панелевозы, грузоподъемность 25 т | маш.-ч | 700.6907
1117 | 91.14.06-015 | Трубоплетевозы на автомобильном ходу, грузоподъемность до 20 т | маш.-ч | 3159.5906
1118 | 91.14.07-001 | Автобитумовозы, объем цистерны 16 м3 | маш.-ч | 3236.9868
1119 | 91.14.07-011 | Автоцементовозы 13 т | маш.-ч | 2796.7002
1120 | 91.15.02-015 | Тракторы на гусеничном ходу, мощность 244 кВт (330 л.с.) | маш.-ч | 4930.2137
1121 | 91.15.02-024 | Тракторы на гусеничном ходу, мощность 79 кВт (108 л.с.) | маш.-ч | 1568.7006
1122 | 91.15.02-027 | Тракторы на гусеничном ходу, мощность 132 кВт (180 л.с.) | маш.-ч | 2192.4
1123 | 91.15.02-029 | Тракторы на гусеничном ходу с лебедкой 132 кВт (180 л.с.) | маш.-ч | 2250.6248
1124 | 91.15.03-011 | Тракторы на пневмоколесном ходу, мощность 18 кВт (25 л. с.) | маш.-ч | 595.4
1125 | 91.15.03-014 | Тракторы на пневмоколесном ходу, мощность 59 кВт (80 л.с.) | маш.-ч | 1166.5983
1126 | 91.15.03-015 | Тракторы на пневмоколесном ходу, мощность 158 кВт (215 л.с.) | маш.-ч | 2168.7843
1127 | 91.16.01-002 | Электростанции передвижные, мощность 4 кВт | маш.-ч | 555.9329
1128 | 91.16.01-003 | Электростанции передвижные, мощность 30 кВт | маш.-ч | 1126.892
1129 | 91.17.01-001 | Выпрямители сварочные, сварочный ток до 350 А, количество постов 8 | маш.-ч | 517.9298
1130 | 91.17.02-004 | Аппараты рентгеновские переносные постоянного потенциала, диапазон регулирования напряжения на рентгеновской трубке 70-180 кВ, сила анодного тока 1-5 мА, просвечиваемая толщина до 30 мм по стали | маш.-ч | 535.1775
1131 | 91.17.02-031 | Дефектоскопы переносные магнитные, регулировка импульсного тока до 3000 А | маш.-ч | 425.696
1132 | 91.17.02-051 | Лаборатории для контроля сварных соединений высокопроходимые, передвижные | маш.-ч | 2930.3905
1133 | 91.17.02-081 | Стилоскопы универсальные | маш.-ч | 534.9261
1134 | 91.17.03-011 | Нагреватели индукционные дизельные, мощность генератора 130 кВт, мощность двигателя 140 кВт (190 л.с.) | маш.-ч | 1845.0423
1135 | 91.17.04-011 | Аппараты сварочные автоматические, сварочный ток до 1250 А | маш.-ч | 647.3316
1136 | 91.17.04-033 | Агрегаты сварочные для ручной дуговой сварки на тракторе, сварочный ток до 250 А, количество постов 2 мощность 79 кВт (108 л.с.) | маш.-ч | 1543.6036
1137 | 91.17.04-034 | Агрегаты сварочные с двигателем внутреннего сгорания для ручной дуговой сварки, сварочный ток до 400 А, количество постов 1 | маш.-ч | 672.2387
1138 | 91.17.04-039 | Аппараты для муфтовой сварки пластмассовых труб диаметром до 200 мм | маш.-ч | 551.753
1139 | 91.17.04-040 | Аппараты для муфтовой сварки пластмассовых труб диаметром свыше 200 до 630 мм | маш.-ч | 553.9021
1140 | 91.17.04-052 | Источник сварочного тока импульсный для полуавтоматической сварки, сварочный ток до 350 А | маш.-ч | 623.8029
1141 | 91.17.04-053 | Аппараты с автоматическим управлением процессом сварки "встык" пластмассовых труб диаметром до 160 мм | маш.-ч | 550.4116
1142 | 91.17.04-192 | Аппараты с автоматическим управлением процессом сварки "встык" пластмассовых труб диаметром свыше 630 до 1200 мм | маш.-ч | 849.3361
1143 | 91.17.04-232 | Инверторы сварочные для аргонодуговой сварки трехфазные, максимальный сварочный ток 500 А | маш.-ч | 589.9545
1144 | 91.17.04-233 | Аппараты сварочные для ручной дуговой сварки, сварочный ток до 350 А | маш.-ч | 590.5166
1145 | 91.18.01-005 | Компрессоры с двигателем внутреннего сгорания на шасси автомобильного типа, давление до 9,8 МПа (100 атм), производительность до 9 м3/мин | маш.-ч | 2668.8595
1146 | 91.18.01-007 | Компрессоры винтовые передвижные с двигателем внутреннего сгорания, давление до 0,7 МПа (7 атм), производительность до 5,4 м3/мин | маш.-ч | 1051.8209
1147 | 91.18.01-011 | Компрессоры поршневые передвижные с электродвигателем, давление до 0,6 МПа (6 атм), производительность до 0,83 м3/мин | маш.-ч | 440.7802
1148 | 91.18.01-012 | Компрессоры поршневые передвижные с электродвигателем, давление до 0,6 МПа (6 атм), производительность до 3,5 м3/мин | маш.-ч | 466.4378
1149 | 91.18.01-508 | Компрессоры винтовые передвижные с электродвигателем, давление до 1 МПа (10 атм), производительность до 5 м3/мин | маш.-ч | 469.7525
1150 | 91.18.02-003 | Станции компрессорные, давление 800 кПа (8 ат), производительность 60 м3/мин | маш.-ч | 1061.9457
1151 | 91.19.01-001 | Машины илососные, объем цистерны для ила до 7 м3 | маш.-ч | 2036.4809
1152 | 91.19.06-013 | Насосы ручные поршневые для гидравлических испытаний машин, механизмов, трубопроводов, сосудов, котлов, подача 1,6 л/мин, напор 6,0 Мпа | маш.-ч | 464.5099
1153 | 91.19.08-004 | Насосы, производительность 53м3/ч, напор 10 м, мощность 4 кВт | маш.-ч | 464.2701
1154 | 91.19.10-022 | Станции насосные дизельные прицепные средненапорные, подача до 320 м3/ч, напор до 50 м | маш.-ч | 1644.1688
1155 | 91.19.12-042 | Насосы центробежные многоступенчатые с электроприводом, подача 60 м3/ч, напор 165 м | маш.-ч | 424.0088
1156 | 91.19.12-061 | Установки для открытого водоотлива на базе трактора, производительность 700 м3/час | маш.-ч | 1451.9587
1157 | 91.19.12-525 | Станции гидравлические, максимальное давление 150 бар, мощность 10 кВт | маш.-ч | 547.1504
1158 | 91.20.01-001 | Агрегаты сварочные электрические передвижные для подводной сварки и резки металлов в комплекте с дизельным генератором | маш.-ч | 811.8581
1159 | 91.20.03-002 | Буксиры, мощность 221 кВт (300 л.с.) | маш.-ч | 5355.0734
1160 | 91.20.09-001 | Краны плавучие несамоходные, 5 т | маш.-ч | 6309.7276
1161 | 91.20.11-012 | Понтоны разгружающие, грузоподъемность 10 т | маш.-ч | 452.836
1162 | 91.21.01-011 | Агрегаты для подачи грунтовки | маш.-ч | 411.8012
1163 | 91.21.01-012 | Агрегаты окрасочные высокого давления для окраски поверхностей конструкций, мощность 1 кВт | маш.-ч | 422.1163
1164 | 91.21.01-013 | Агрегаты окрасочные высокого давления для окраски поверхностей конструкций, мощность 2 кВт | маш.-ч | 425.1492
1165 | 91.21.01-016 | Агрегаты шпатлево-окрасочные при работе от передвижных компрессорных установок | маш.-ч | 431.9048
1166 | 91.21.02-001 | Аппараты высокого давления электрические для гидроочистки поверхностей, производительность 1000 л/ч, давление 50 Мпа | маш.-ч | 415.3774
1167 | 91.21.02-502 | Аппараты моечные высокого давления бензиновые, производительность до 470 л/ч, давление 16 Мпа | маш.-ч | 440.7878
1168 | 91.21.03-502 | Аппараты пескоструйные при работе от передвижных компрессорных установок, объем до 19 л, расход воздуха 270-700 л/мин | маш.-ч | 494.8374
1169 | 91.21.09-011 | Молотки клепальные пневматические | маш.-ч | 460.1964
1170 | 91.21.10-001 | Молотки отбойные пневматические при работе от стационарных компрессорных станций | маш.-ч | 420.8954
1171 | 91.21.10-002 | Молотки отбойные пневматические при работе от передвижных компрессоров | маш.-ч | 420.8954
1172 | 91.21.11-001 | Мотобуры ручные, диаметр сверла 200 мм, глубина сверления до 1 м, мощность двигателя 1,6 кВт | маш.-ч | 480.7632
1173 | 91.21.12-002 | Ножницы листовые кривошипные гильотинные | маш.-ч | 491.807
1174 | 91.21.15-001 | Бензорезы, мощность двигателя 3 кВт (4 л.с.) | маш.-ч | 424.5671
1175 | 91.21.18-021 | Пушки тепловые, тепловая мощность 26-44 кВт | маш.-ч | 525.9679
1176 | 91.21.18-081 | Электротрансформаторы понижающие для электропрогрева бетона, напряжение 380/36 В, мощность до 30 кВт | маш.-ч | 541.6538
1177 | 91.21.19-014 | Станки трубогибочные в комплекте с дорном для холодной гибки труб с наружным диаметром 219-530 мм | маш.-ч | 6200.0371
1178 | 91.21.19-021 | Станки для гибки арматуры | маш.-ч | 612.6653
1179 | 91.21.19-023 | Станки для гибки и резки арматуры, мощность 5,5 кВт | маш.-ч | 666.8607
1180 | 91.21.19-034 | Станки точильные двусторонние | маш.-ч | 601.295
1181 | 91.21.19-035 | Станки для нарезки резьбы на трубах | маш.-ч | 613.0176
1182 | 91.21.19-036 | Станки труборезные, максимальный диаметр трубы 426 мм | маш.-ч | 626.006
1183 | 91.21.19-039 | Ножницы электрогидравлические для резки арматуры, мощность 1,2 кВт | маш.-ч | 543.3517
1184 | 91.21.19-550 | Станки для сверления глухих отверстий под анкеры, мощность 1,4 кВт | маш.-ч | 557.4226
1185 | 91.21.20-001 | Установки алмазного бурения скважин в железобетоне электрические, диаметр бурения до 400 мм | маш.-ч | 550.3169
1186 | 91.21.20-013 | Установки алмазного бурения скважин в железобетоне электрические, диаметр бурения до 250 мм | маш.-ч | 531.3325
1187 | 91.21.22-021 | Агрегаты для нанесения составов методом торкретирования, 3,2 м3/ч | маш.-ч | 598.9055
1188 | 91.21.22-121 | Грохоты инерционные среднего типа | маш.-ч | 646.1029
1189 | 91.21.22-131 | Дробилки молотковые | маш.-ч | 600.4051
1190 | 91.21.22-195 | Машины пневматические при работе от передвижных компрессорных установок для забивания в грунт под любым углом наклона к горизонту и извлечения стержней диаметром от 12 до 25 мм, длиной от 2 до 15 м | маш.-ч | 535.2645
1191 | 91.21.22-231 | Мотопомпы бензиновые производительностью 54 м3/час, высота подъема 26 м, глубина всасывания 8 м | маш.-ч | 501.0553
1192 | 91.21.22-251 | Пеногенераторы низкого давления, производительность до 10 кг/мин | маш.-ч | 484.4516
1193 | 91.21.22-261 | Передавливатели гидравлические для труб диаметром 110-225 мм | маш.-ч | 479.6292
1194 | 91.21.22-434 | Установки дегазационные для кабельного масла | маш.-ч | 802.9808
1195 | 91.21.22-442 | Установки для напыления и заливки ППУ, ПМ, с компрессором и системой проточного подогрева компонентов, производительность до 15 кг/мин | маш.-ч | 491.4577
1196 | 91.21.22-540 | Краскопульты электрические, производительность до 0,5 л/мин | маш.-ч | 464.953
1197 | 91.21.22-589 | Насосы инъекционные поршневые давлением до 40 МПа, производительность 1 л/мин | маш.-ч | 466.6242
1198 | 96.01.01-002 | Экскаваторы на гусеничном ходу импортного производства, емкость ковша 0,5 м3 | маш.-ч | 2165.9403
1199 | 96.01.06-001 | Люльки | маш.-ч | 410.2062
1200 | 96.01.08-001 | Укладчики асфальтобетона больших типоразмеров, ширина укладки более 6,5 м, производительность до 700 т/ч | маш.-ч | 6257.9705
1201 | 96.01.10-001 | Трубоукладчики для труб диаметром до 700 мм, грузоподъемность 12,5 т | маш.-ч | 2858.2895
1202 | 96.01.15-002 | Тракторы на гусеничном ходу, мощность 59 кВт (80 л.с.) | маш.-ч | 1348.6196
1203 | 96.01.17-001 | Агрегаты для сварки полиэтиленовых труб | маш.-ч | 638.991
1204 | 96.01.17-002 | Агрегаты сварочные передвижные с дизельным двигателем, номинальный сварочный ток 250-400 А | маш.-ч | 1272.7228
Note on A5: ВедРесурсов::<Номер ресурса п.п.>
Note on C5: ВедРесурсов::<Наименование ресурса >
Note on D5: ВедРесурсов::<Единица измерения ресурса>
Note on E5: ВедРесурсов::<Масса брутто общая>

## 3 зона (Джида, Закаменск)
Номенклатура строительных ресурсов, учтенных в ресурсно-технологических моделях, на основании которых производится расчет прогнозных индексов изменения сметной стоимости строительно-монтажных работ
Республика Бурятия, 3 зона (Джидинский район, Закаменский район) 3 квартал 2023 года
№ п.п. | Код ресурса (сокращенный) | Наименование в КСР | Единица измерения в КСР | Текущие цены на строительные ресурсы
1 | 3 | 4 | 5 | 6
Работы
|  | Тарифная ставка 1-го разряда | чел.-ч | 303.93
Материалы |  | Материалы
1 | 01.1.01.05-0015 | Листы хризотилцементные плоские прессованные, толщина 8 мм | м2 | 485.2175
2 | 01.1.02.04-0012 | Картон асбестовый общего назначения, марка КАОН-1, толщина 4 и 6 мм | т | 80020.5737
3 | 01.1.02.08-1045 | Паронит марки ПМБ-1, толщина от 0,4 до 5 мм | кг | 331.0659
4 | 01.2.01.01-0001 | Битум нефтяной дорожный МГ 40/70, МГ 70/130, МГ 130/200, СГ 40/70, СГ 70/130, СГ 130/200 | т | 46503.524
5 | 01.2.01.01-1022 | Битум нефтяной дорожный БНД 60/90 | т | 43693.8815
6 | 01.2.01.01-1026 | Битум нефтяной дорожный БНД 90/130 | т | 31718.2315
7 | 01.2.01.02-0021 | Битум нефтяной модифицированный кровельный БНМ-55/60 | т | 58991.5132
8 | 01.2.01.02-0041 | Битум нефтяной строительный кровельный БНК-45/190, БНК-40/180 | т | 59414.1435
9 | 01.2.01.02-0042 | Битум нефтяной строительный кровельный БНК-90/30 | т | 59414.1435
10 | 01.2.01.02-0054 | Битум нефтяной строительный БН-90/10 | т | 46503.524
11 | 01.2.03.01-0011 | Вяжущее полимерно-битумное дорожное ПБВ 60 | т | 56564.0967
12 | 01.2.03.02-0001 | Грунтовка битумная под полимерное или резиновое покрытие | т | 171757.1221
13 | 01.2.03.03-0122 | Мастика битумно-полимерная гидроизоляционная, кровельная, для строительных конструкций и устройства (ремонта) кровли, холодная, готовая к применению, диапазон температур от -20 до +40 °C, прочность сцепления с металлом/бетоном не менее 0,9/0,6 МПа, расход для гидроизоляции/устройства кровли 2,5-3,5/3,8-5,7 кг/м2 при толщине слоя покрытия 2 мм | кг | 130.3219
14 | 01.2.03.07-0023 | Эмульсия битумно-дорожная | т | 50311.6178
15 | 01.2.03.07-0024 | Эмульсия битумно-катионная ЭБДК Б | т | 51161.6178
16 | 01.3.01.01-0002 | Бензин автомобильный АИ-98, АИ-95 | т | 65193.0734
17 | 01.3.01.01-0005 | Бензин автомобильный АИ-92 | т | 64204.5664
18 | 01.3.01.06-0041 | Смазка Литол-24 | кг | 310.2952
19 | 01.3.01.08-0001 | Топливо дизельное | т | 68620.7393
20 | 01.3.02.01-0002 | Азот газообразный технический | м3 | 417.1311
21 | 01.3.02.01-0003 | Азот жидкий технический | т | 105960.8471
22 | 01.3.02.02-0002 | Аргон газообразный, сорт высший | м3 | 603.7573
23 | 01.3.02.03-0012 | Ацетилен растворенный технический, марка Б | т | 977248.8165
24 | 01.3.02.04-0001 | Водород газообразный технический | м3 | 721.002
25 | 01.3.02.06-0011 | Углекислый газ | т | 66068.8831
26 | 01.3.02.07-0001 | Гелий | м3 | 2419.3855
27 | 01.3.02.08-0001 | Кислород газообразный технический | м3 | 413.5068
28 | 01.3.02.09-0001 | Газ сварочный (смесь аргона и углекислого газа) | м3 | 519.4673
29 | 01.3.02.09-0022 | Пропан-бутан смесь техническая | кг | 140.2399
30 | 01.3.02.10-0001 | Углерод четыреххлористый | кг | 533.9145
31 | 01.3.02.10-0002 | Углерод четыреххлористый химически чистый | кг | 1026.4011
32 | 01.3.02.11-0021 | Фреон | л | 962.1041
33 | 01.3.02.11-0031 | Элегаз | кг | 958.9989
34 | 01.3.04.01-0009 | Масло гидравлическое ИГП-30 | т | 127381.9963
35 | 01.3.04.02-0004 | Масло дизельное моторное М-10ДМ | кг | 137.2701
36 | 01.3.04.03-0004 | Масло индустриальное И-30А | л | 158.5558
37 | 01.3.05.23-0211 | Хлор жидкий (канистра 25 кг) | шт | 6081.9192
38 | 01.3.05.38-0141 | Карбоксиметилцеллюлоза (КМЦ) | кг | 368.2927
39 | 01.4.01.03-0082 | Долото трехшарошечное III 215,9 С-ГВ | шт | 39862.0739
40 | 01.4.01.03-0110 | Долото трехшарошечное III 295,3 С-ГВ | шт | 84654.9708
41 | 01.4.01.10-0016 | Шнек буровой, длина 1500 мм, диаметр 135 мм | шт | 6654.9335
42 | 01.4.03.01-0021 | Порошок (глинопорошок) бентонитовый для приготовления буровых растворов, выход раствора 8,0-11,0 м3/т | т | 31130.2828
43 | 01.5.01.03-0001 | Термопластик для разметки дорог без стеклошариков | кг | 123.8613
44 | 01.5.01.03-1020 | Стеклошарики световозвращающие для посыпки разметочных красок, фракция 100-600 мкм | т | 127075.4879
45 | 01.5.02.01-0033 | Ограждение дорожное одностороннее стальное, оцинкованное, минимальная удерживающая способность 250 кДж, высота 750 мм, шаг стоек 2000 мм, динамический прогиб до 1200 мм | 1000 м | 3376713.8129
46 | 01.5.02.01-0051 | Ограждение дорожное мостовое одностороннее стальное, оцинкованное, минимальная удерживающая способность 500 кДж, высота 1100 мм, шаг стоек 2000 мм, динамический прогиб до 1000 мм | м | 7408.798
47 | 01.5.02.01-0104 | Секция стальная оцинкованная балки дорожного ограждения, длина 6320 мм, высота 312 мм, ширина 83 мм, толщина 4 мм | т | 139411.9807
48 | 01.5.02.10-0026 | Ограждение дорожное одностороннее четырехтросовое, оцинкованное, минимальная удерживающая способность 300 кДж, высота 1000 мм, шаг стоек 3000 мм, динамический прогиб до 1530 мм | 1000 м | 2958669.18
49 | 01.5.03.03-0021 | Знак дорожный на оцинкованной подоснове со световозвращающей пленкой типа А, размеры 350х700 мм, тип 8.1.1, 8.1.3-8.12, 8.14-8.21.3 | шт | 935.1124
50 | 01.5.03.05-0022 | Стойка (опора) металлическая для дорожных знаков, окрашенная, диаметр 76 мм, толщина стенки 3 мм, высота 4000 мм | шт | 4596.0068
51 | 01.6.01.01-0002 | Листы гипсоволокнистые влагостойкие ГВЛВ, толщина 12,5 мм | шт | 329.9619
52 | 01.6.01.02-0006 | Листы гипсокартонные ГКЛ, толщина 12,5 мм | м2 | 177.6151
53 | 01.6.01.02-0008 | Листы гипсокартонные влагостойкие ГКЛВ, толщина 12,5 мм | м2 | 295.4478
54 | 01.6.01.10-0001 | Плиты цементно-стружечные нешлифованные, толщина 10 мм | м2 | 698.2348
55 | 01.6.01.11-0033 | Плита облицовочная фиброцементная с покрытием полиуретановой краской, в комплекте с окрашенными оцинкованными планками заполнения стыков (горизонтальные, вертикальные, внешнего угла), толщина плиты 8 мм | м2 | 1250.7649
56 | 01.6.02.01-1000 | Обои бумажные гладкие, водостойкие при наклеивании, марка В-0 | м2 | 115.9216
57 | 01.6.02.01-1008 | Обои бумажные гладкие, устойчивые к трению, марка М-3 | м2 | 53.1131
58 | 01.6.02.01-1016 | Обои бумажные гладкие, однослойные, грунтованные, высокого способа печати, с повышенным закреплением красочного слоя, стеновые | м2 | 41.9025
59 | 01.6.03.03-0002 | Покрытие ковровое (ковролин) на джутовой основе | м2 | 742.2434
60 | 01.6.03.04-0092 | Линолеум ПВХ на вспененной подоснове антистатический, класс износостойкости 34/43, класс пожарной опасности КМ5 (Г4, В3, Д3, Т4, РП4), толщина защитного слоя 0,7 мм, толщина общая 2 мм, вес 2850 г/м2 | м2 | 709.5678
61 | 01.6.03.04-0120 | Линолеум ПВХ без подосновы, класс износостойкости 34/43, класс пожарной опасности КМ2 (Г1, В2, Д2, Т2, РП1), толщина 2 мм, вес 2950 г/м2 | м2 | 693.5948
62 | 01.6.03.04-0136 | Линолеум ПВХ на теплозвукоизолирующей подоснове, с печатным рисунком, толщина 3,3 мм | м2 | 655.0114
63 | 01.6.03.04-0221 | Линолеум ПВХ без основы, трудновоспламеняемый, толщина 1,8 мм | м2 | 663.6147
64 | 01.6.04.01-0035 | Панели потолочные акустические из минерального волокна в комплекте с подвесной системой из оцинкованной стали, твердые, с кромкой ступенью, класс пожарной опасности КМ1, класс звукопоглощения А-В, толщина 18-20 мм | м2 | 1802.3438
65 | 01.6.04.01-0043 | Панели потолочные акустические из минерального волокна, твердые, с прямой кромкой, класс пожарной опасности КМ1, класс звукопоглощения C-D, толщина 15-17 мм | м2 | 845.4261
66 | 01.6.04.02-0011 | Панели потолочные декоративные из минерального волокна в комплекте с подвесной системой из оцинкованной стали, твердые, с прямой кромкой, класс пожарной опасности КМ1, класс звукопоглощения D-E, толщина 12 мм | м2 | 505.8983
67 | 01.6.04.05-0001 | Профиль фиксирующий (багет) стеновой невидимый для натяжного потолка | м | 33.6362
68 | 01.7.02.02-0021 | Бумага оберточная листовая | 1000м2 | 18009.3267
69 | 01.7.02.06-0017 | Картон строительный прокладочный, марка Б | т | 230806.8139
70 | 01.7.02.09-0002 | Шпагат бумажный, диаметр 2,5 мм | кг | 228.9385
71 | 01.7.03.01-0001 | Вода | м3 | 32.72
72 | 01.7.03.02-0001 | Сжатый воздух | 100 м3 | 49.16
73 | 01.7.03.04-0001 | Электроэнергия | кВт-ч | 5.625
74 | 01.7.05.09-0003 | Текстолит листовой А, толщина от 2,2 до 4,5 мм | кг | 876.4913
75 | 01.7.06.04-0005 | Ленты стеклотканевые армирующая с липким слоем для стыков листовых материалов, ширина 50 мм | 100 м | 396.2427
76 | 01.7.06.10-0011 | Ленты антикоррозионные, термоусаживающиеся полиэтиленовые с липким слоем с одной стороны для изоляции трубопроводов, цвет черный, ширина 450 мм, толщина 0,7 мм | м | 116.0548
77 | 01.7.06.10-0021 | Ленты термоуплотнительные для герметизации, с липким слоем с одной стороны, цвет черный, ширина 20 мм, толщина 2 мм | 10 м | 492.9297
78 | 01.7.07.12-0011 | Пленка оберточная гидроизоляционная, толщина 0,55 мм | м2 | 80.5991
79 | 01.7.07.29-0031 | Каболка | т | 167567.1357
80 | 01.7.08.02-0102 | Добавка адгезионная (катионное ПАВ) для изготовления асфальтобетонных смесей и полимерно-битумных вяжущих на основе полиаминоамидов и полиаминоимидазолинов, плотность при +20 °C от 0,93 до 0,99 г/см3, температура потери текучести до +15 °C | т | 254293.4885
81 | 01.7.08.04-0003 | Мел природный молотый | т | 22732.5052
82 | 01.7.08.05-0006 | Добавка пластифицирующая к бетонным смесям | т | 133088.8031
83 | 01.7.11.04-0052 | Проволока сварочная без покрытия СВ-08Г2С, диаметр 2 мм | кг | 114.1139
84 | 01.7.11.07-0227 | Электроды сварочные для сварки низколегированных и углеродистых сталей УОНИ 13/45, Э42А, диаметр 4-5 мм | кг | 140.231
85 | 01.7.12.05-0099 | Геотекстиль нетканый из полиэтиленового и полипропиленового волокна, термоскрепленный, поверхностная плотность 160 г/м2 | 10 м2 | 304.2571
86 | 01.7.12.05-0161 | Геополотно нетканое полиэфирное, иглопробивное, поверхностная плотность 300 г/м2 | м2 | 44.7186
87 | 01.7.12.05-1008 | Геополотно нетканое полипропиленовое, иглопробивное, термоскрепленное, поверхностная плотность 300 г/м2 | м2 | 64.5712
88 | 01.7.12.07-1014 | Георешетка нетканая композитная синтетическая, прочность при растяжении 30/5 кН/м | м2 | 129.5089
89 | 01.7.15.02-0082 | Болты стальные с шестигранной головкой, диаметр резьбы М8 (М10, М12, М14), длина 16-160 мм | т | 127102.7024
90 | 01.7.15.03-0038 | Болты стальные оцинкованные с шестигранной головкой и оцинкованной шестигранной гайкой, диаметр резьбы болта и гайки М36, длина болта 60-300 мм | кг | 218.6137
91 | 01.7.15.03-0042 | Болты с гайками и шайбами строительные | кг | 133.7554
92 | 01.7.15.05-0015 | Гайки стальные шестигранные, диаметр резьбы М16 (М18) | т | 149338.7024
93 | 01.7.15.12-0050 | Шпильки стальные оцинкованные резьбовые, диаметр резьбы М16, длина 1100-2000 мм | т | 193504.2613
94 | 01.7.17.06-1016 | Диск алмазный для настенных пил, диаметр 1200 мм | шт | 59728.0982
95 | 01.7.19.02-0023 | Манжеты резиновые уплотнительные для железобетонных напорных и низконапорных труб | кг | 711.8683
96 | 01.7.19.02-0031 | Кольца резиновые уплотнительные для муфтового соединения стыков хризотилцементных труб диаметром условного прохода 150 мм | кг | 437.0973
97 | 01.7.19.03-0081 | Манжета конусная резиновая для герметизации межтрубного пространства на переходах магистральных трубопроводов, со стяжными хомутами, диаметр трубопровода 530 мм, диаметр защитного кожуха 720 мм | шт | 8907.5782
98 | 01.7.19.04-0024 | Пластины резиновые технические ТМКЩ, толщина 2-40 мм | кг | 101.0814
99 | 01.7.19.06-0001 | Прокладка уплотнительная ПРП, диаметр 10 мм | м | 31.2225
100 | 01.7.19.13-0008 | Уплотнитель стеновой, диаметр 160 мм | шт | 988.2142
101 | 01.7.20.02-0002 | Войлок технический грубошерстный для изоляции, темный, толщина 8-10 мм | кг | 256.002
102 | 01.7.21.01-0009 | Брикет из эпоксидно-щебеночного композита для сборных дренажных каналов, размеры 200х60 мм | м | 1826.8337
103 | 01.8.02.06-0074 | Стекло листовое М4, номинальная толщина 4 мм | м2 | 660.6327
104 | 01.8.02.08-0001 | Стеклопакеты двухслойные из неполированного стекла, толщина стекла 4 мм | м2 | 1822.5311
105 | 02.1.01.01-0006 | Грунт глинистый (глина) | м3 | 17262.9658
106 | 02.1.01.02-0003 | Грунт песчаный (пескогрунт) | м3 | 448.8
107 | 02.2.01.02-1072 | Гравий М 400-1000, фракция 10-20 мм | м3 | 3485.7002
108 | 02.2.01.03-0014 | Гравий керамзитовый М 400, фракция 10-20 мм | м3 | 0
109 | 02.2.01.03-0021 | Гравий керамзитовый М 250, фракция 20-40 мм | м3 | 0
110 | 02.2.03.01-0015 | Камень бутовый М 1200, размер от 70 до 1000 мм | м3 | 0
111 | 02.2.04.03-0003 | Смесь песчано-гравийная природная | м3 | 3376.3802
112 | 02.2.04.03-0013 | Смесь песчано-гравийная обогащенная с содержанием гравия 35-50 % | м3 | 3376.3802
113 | 02.2.04.04-0121 | Смесь щебеночно-песчаная готовая, щебень из плотных горных пород М 800, номер смеси С4, размер зерен 0-80 мм | м3 | 3034.0202
114 | 02.2.04.04-0126 | Смесь щебеночно-песчаная готовая, щебень из плотных горных пород М 600, номер смеси С5, размер зерен 0-40 мм | м3 | 3314.5202
115 | 02.2.04.04-0127 | Смесь щебеночно-песчаная готовая, щебень из плотных горных пород М 800, номер смеси С5, размер зерен 0-40 мм | м3 | 3314.5202
116 | 02.2.04.04-0128 | Смесь щебеночно-песчаная готовая, щебень из плотных горных пород М 1000, номер смеси С5, размер зерен 0-40 мм | м3 | 3314.5202
117 | 02.2.04.04-0129 | Смесь щебеночно-песчаная готовая, щебень из плотных горных пород М 1200, номер смеси С5, размер зерен 0-40 мм | м3 | 3314.5202
118 | 02.2.04.04-0185 | Смесь щебеночно-песчаная готовая, щебень из гравия М 800, номер смеси С5, размер зерен 0-40 мм | м3 | 3314.5202
119 | 02.2.04.04-0189 | Смесь щебеночно-песчаная готовая, щебень из гравия М 800, номер смеси С6, размер зерен 0-20 мм | м3 | 3314.5202
120 | 02.2.05.04-0061 | Щебень из плотных горных пород для балластного слоя железнодорожного пути, фракция от 25 до 60 мм | м3 | 3656.8802
121 | 02.2.05.04-2008 | Щебень из плотных горных пород для строительных работ М 600, фракция 5(3)-10 мм | м3 | 3656.8802
122 | 02.2.05.04-2012 | Щебень из плотных горных пород для строительных работ М 1000, фракция 5(3)-10 мм | м3 | 3656.8802
123 | 02.2.05.04-2022 | Щебень из плотных горных пород для строительных работ М 400, фракция 5(3)-20 мм | м3 | 3656.8802
124 | 02.2.05.04-2024 | Щебень из плотных горных пород для строительных работ М 600, фракция 5(3)-20 мм | м3 | 3656.8802
125 | 02.2.05.04-2026 | Щебень из плотных горных пород для строительных работ М 800, фракция 5(3)-20 мм | м3 | 3656.8802
126 | 02.2.05.04-2028 | Щебень из плотных горных пород для строительных работ М 1000, фракция 5(3)-20 мм | м3 | 3656.8802
127 | 02.2.05.04-2088 | Щебень из плотных горных пород для строительных работ М 600, фракция 20-40 мм | м3 | 3656.8802
128 | 02.2.05.04-2090 | Щебень из плотных горных пород для строительных работ М 800, фракция 20-40 мм | м3 | 3656.8802
129 | 02.2.05.04-2110 | Щебень из плотных горных пород для строительных работ М 1200, фракция 40-80(70) мм | м3 | 3656.8802
130 | 02.2.05.04-2154 | Щебень из гравия для строительных работ М 800, фракция 5(3)-10 мм | м3 | 3656.8802
131 | 02.2.05.04-2170 | Щебень из гравия для строительных работ М 800, фракция 5(3)-20 мм | м3 | 3656.8802
132 | 02.2.05.04-2202 | Щебень из гравия для строительных работ М 800, фракция 10-20 мм | м3 | 3656.8802
133 | 02.2.05.04-2234 | Щебень из гравия для строительных работ М 800, фракция 20-40 мм | м3 | 3656.8802
134 | 02.3.01.02-1104 | Песок природный для строительных работ I класс, средний | м3 | 0
135 | 02.3.01.02-1114 | Песок природный для строительных работ II класс, очень мелкий | м3 | 0
136 | 02.3.01.02-1118 | Песок природный для строительных работ II класс, средний | м3 | 0
137 | 02.3.01.02-1120 | Песок природный для строительных работ II класс, крупный | м3 | 0
138 | 02.3.01.05-0426 | Песок из отсевов дробления для строительных работ II класс, М 400, средний | м3 | 0
139 | 02.3.01.05-0428 | Песок из отсевов дробления для строительных работ II класс, М 600, средний | м3 | 0
140 | 02.3.01.05-0430 | Песок из отсевов дробления для строительных работ II класс, М 800, средний | м3 | 0
141 | 02.3.01.05-0432 | Песок из отсевов дробления для строительных работ II класс, М 1000, средний | м3 | 0
142 | 02.3.01.05-0434 | Песок из отсевов дробления для строительных работ II класс, М 1200, средний | м3 | 0
143 | 02.4.03.03-0013 | Щебень шлаковый для дорожного строительства М 800, фракция 20-40 мм | м3 | 0
144 | 03.1.01.01-0004 | Гипс строительный Г-5 | т | 15863.6147
145 | 03.1.02.03-0011 | Известь строительная негашеная комовая, сорт I | т | 26927.9424
146 | 03.2.01.01-0001 | Портландцемент общестроительного назначения бездобавочный М400 Д0 (ЦЕМ I 32,5Н) | т | 13101.1147
147 | 03.2.01.01-0003 | Портландцемент общестроительного назначения бездобавочный М500 Д0 (ЦЕМ I 42,5Н) | т | 13356.1147
148 | 03.2.02.08-0001 | Цемент гипсоглиноземистый расширяющийся | т | 43162.3135
149 | 03.2.02.09-0002 | Портландцемент специального назначения сульфатостойкий с минеральными добавками М500 (ЦЕМ II 42,5Н СС) | т | 31267.6959
150 | 04.1.01.01-0004 | Смеси бетонные легкого бетона (БСЛ) на пористых заполнителях, средняя плотность D800-D1600 кг/м3, класс В7,5 (М100) | м3 | 888.4517
151 | 04.1.02.01-0006 | Смеси бетонные мелкозернистого бетона (БСМ), класс В15 (М200) | м3 | 2406.674
152 | 04.1.02.02-0028 | Смеси бетонные тяжелого бетона (БСТ) для гидротехнических сооружений, класс В22,5 (М300) | м3 | 2406.674
153 | 04.1.02.03-0004 | Смеси бетонные тяжелого бетона (БСТ) для дорожных и аэродромных покрытий и оснований, класс В10 (М150) | м3 | 2406.674
154 | 04.1.02.05-0003 | Смеси бетонные тяжелого бетона (БСТ), класс В7,5 (М100) | м3 | 2406.674
155 | 04.1.02.05-0004 | Смеси бетонные тяжелого бетона (БСТ), класс В10 (М150) | м3 | 2406.674
156 | 04.1.02.05-0006 | Смеси бетонные тяжелого бетона (БСТ), класс В15 (М200) | м3 | 2406.674
157 | 04.1.02.05-0007 | Смеси бетонные тяжелого бетона (БСТ), класс В20 (М250) | м3 | 2406.674
158 | 04.1.02.05-0008 | Смеси бетонные тяжелого бетона (БСТ), класс В22,5 (М300) | м3 | 2406.674
159 | 04.1.02.05-0009 | Смеси бетонные тяжелого бетона (БСТ), класс В25 (М350) | м3 | 2406.674
160 | 04.1.02.05-0011 | Смеси бетонные тяжелого бетона (БСТ), класс В30 (М400) | м3 | 2406.674
161 | 04.2.01.01-0039 | Смеси асфальтобетонные плотные крупнозернистые, тип А, марка I | т | 681.9979
162 | 04.2.01.01-0041 | Смеси асфальтобетонные плотные крупнозернистые, тип Б, марка I | т | 681.9979
163 | 04.2.01.01-0046 | Смеси асфальтобетонные плотные мелкозернистые, тип А, марка I | т | 681.9979
164 | 04.2.01.01-0047 | Смеси асфальтобетонные плотные мелкозернистые, тип А, марка II | т | 681.9979
165 | 04.2.01.01-0048 | Смеси асфальтобетонные плотные мелкозернистые, тип Б, марка I | т | 681.9979
166 | 04.2.01.01-0049 | Смеси асфальтобетонные плотные мелкозернистые, тип Б, марка II | т | 681.9979
167 | 04.2.01.01-1186 | Смеси асфальтобетонные А 22 НН на БНД | т | 681.9979
168 | 04.2.01.02-0007 | Смеси асфальтобетонные пористые мелкозернистые, марка I | т | 681.9979
169 | 04.2.01.02-0008 | Смеси асфальтобетонные пористые мелкозернистые, марка II | т11 | 681.9979
170 | 04.2.02.01-0002 | Смеси литые асфальтобетонные горячие, тип II | т2 | 681.9979
171 | 04.2.03.01-0002 | Смеси асфальтобетонные щебеночно-мастичные ЩМА-15 | т | 681.9979
172 | 04.2.03.01-0003 | Смеси асфальтобетонные щебеночно-мастичные ЩМА-20 | т | 681.9979
173 | 04.2.03.01-0008 | Смеси асфальтобетонные щебеночно-мастичные ЩМА-16 | т | 681.9979
174 | 04.3.01.02-0001 | Состав пастовый минеральный или полиминеральный декоративный для отделки фасадов, внутренних стен и потолков на латексной основе с минеральным наполнителем, размер зерна 0,5-5,0 мм | т | 111251.2867
175 | 04.3.01.09-0014 | Раствор готовый кладочный, цементный, М100 | м3 | 0
176 | 04.3.01.09-0015 | Раствор готовый кладочный, цементный, М150 | м3 | 0
177 | 04.3.01.12-0003 | Раствор кладочный, цементно-известковый, М50 | м3 | 0
178 | 04.3.01.12-0004 | Раствор кладочный, цементно-известковый, М75 | м3 | 0
179 | 04.3.02.05-0002 | Смеси сухие гипсовые штукатурные с легким заполнителем и полимерными добавками, класс В3,5 (М50) | кг | 20.4639
180 | 04.3.02.09-0102 | Смеси сухие водостойкие для затирки межплиточных швов шириной 1-6 мм (различная цветовая гамма) | т | 109033.9338
181 | 04.3.02.09-1526 | Смеси сухие штукатурные, декоративные, тонкослойные, для наружных и внутренних работ с грануляцией 1,5 мм | кг | 55.2884
182 | 04.3.02.09-1531 | Смеси сухие быстротвердеющие безусадочные на цементной основе с содержанием полимерной фибры для ремонта бетонных и железобетонных конструкций, наливного типа, класс R4, F300, W16, крупность заполнителя до 3 мм, расход 20,5 кг/м2 | кг | 69.685
183 | 04.3.02.09-1534 | Смеси сухие быстротвердеющие безусадочные на цементной основе с содержанием полимерной фибры для ремонта бетонных и железобетонных конструкций, тиксотропного типа, класс R3, F300, W16, крупность заполнителя до 3 мм, расход 18,5 кг/м2 | кг | 77.8919
184 | 04.3.02.11-0017 | Смеси сухие пескобетонные, класс В25 (М350) | т | 15074.9338
185 | 04.3.02.13-0107 | Смеси сухие цементно-песчаные монтажно-кладочные, крупность заполнителя не более 3,5 мм, класс В12,5 (М150), F100 | т | 14508.8835
186 | 04.3.02.13-0223 | Смеси сухие цементно-песчаные штукатурные, класс В7,5 (М100) | т | 19817.8781
187 | 04.3.02.18-0004 | Смеси сухие строительные клеевые, С0T | т | 35459.2754
188 | 05.1.01.05-0024 | Балки пролетных строений железобетонные для автодорожных мостов и путепроводов, длина 15 метров, объем до 10 м3, бетон В35, расход арматуры от 150 до 200 кг/м3 | м3 | 64727.1178
189 | 05.1.01.09-0002 | Кольцо для колодцев сборное железобетонное, диаметр 1000 мм | м | 8758.6477
190 | 05.1.01.09-0003 | Кольцо для колодцев сборное железобетонное, диаметр 1500 мм | м | 14877.4564
191 | 05.1.01.10-0131 | Лотки железобетонные, объем до 1 м3, бетон В22,5, расход арматуры от 50 до 100 кг/м3 | м3 | 32476.5543
192 | 05.1.01.11-0044 | Плиты днища железобетонные, объем до 0,5 м3, бетон В15, расход арматуры от 50 до 100 кг/м3 | м3 | 35607.7968
193 | 05.1.01.12-0003 | Плиты перекрытия лотков и каналов доборные железобетонные, объем до 1 м3, бетон В25, расход арматуры от 50 до 100 кг/м3 | м3 | 43645.9759
194 | 05.1.01.13-0043 | Плиты железобетонные покрытий, перекрытий и днищ | м3 | 44994.221
195 | 05.1.02.07-0039 | Стойки железобетонные СНЦс, объем до 0,3 м3, бетон В40, расход арматуры от 350 до 400 кг/м3 | м3 | 86414.6274
196 | 05.1.02.07-0041 | Стойки железобетонные СНЦс, объем до 0,5 м3, бетон В40, расход арматуры от 550 до 600 кг/м3 | м37,17 | 121916.3745
197 | 05.1.02.07-0045 | Стойки железобетонные СЦс, объем до 0,3 м3, бетон В22,5, расход арматуры от 150 до 200 кг/м3 | м37,17 | 74169.5454
198 | 05.1.02.07-0062 | Стойки опор железобетонные, объем до 0,4 м3, бетон В25, расход арматуры от 50 до 100 кг/м3 | м3 | 41812.977
199 | 05.1.02.07-0066 | Стойки опор железобетонные, объем до 0,4 м3, бетон В22,5, расход арматуры от 100 до 150 кг/м3 | м3 | 41812.977
200 | 05.1.02.07-0070 | Стойки опор железобетонные, объем до 0,5 м3, бетон В30, расход арматуры от 150 до 200 кг/м3 | м3 | 42173.7749
201 | 05.1.02.07-0071 | Стойки опор железобетонные, объем от 0,4 до 0,8 м3, бетон В30, расход арматуры от 100 до 150 кг/м3 | м3 | 45766.0856
202 | 05.1.02.07-0112 | Столбики сигнальные железобетонные, объем до 0,03 м3, бетон В30, расход арматуры от 400 до 450 кг/м3 | м3 | 103533.8833
203 | 05.1.02.08-0081 | Трубы железобетонные безнапорные раструбные, диаметр 400 мм | м | 3298.8
204 | 05.1.02.08-0082 | Трубы железобетонные безнапорные раструбные, диаметр 500 мм | м | 4418.7627
205 | 05.1.02.08-0083 | Трубы железобетонные безнапорные раструбные, диаметр 600 мм | м | 5755.3385
206 | 05.1.02.08-0084 | Трубы железобетонные безнапорные раструбные, диаметр 800 мм | м | 9827.5239
207 | 05.1.03.09-0010 | Перемычки брусковые железобетонные, объем до 0,5 м3, бетон В15, расход арматуры до 50 кг/м3 | м3 | 33125.0024
208 | 05.1.03.09-0046 | Перемычки брусковые железобетонные, объем до 0,2 м3, бетон В15, расход арматуры от 50 до 100 кг/м3 | м3 | 42307.5524
209 | 05.1.03.09-0071 | Перемычки брусковые железобетонные, объем до 0,2 м3, бетон В15, расход арматуры от 150 до 200 кг/м3 | м3 | 34925.7079
210 | 05.1.03.13-0039 | Ригели железобетонные, объем до 0,2 м3, бетон В22,5, расход арматуры от 300 до 350 кг/м3 | м3 | 56347.407
211 | 05.1.03.13-0196 | Ригели железобетонные, объем до 2,7 м3, бетон В25, расход арматуры от 150 до 200 кг/м3 | м3 | 64241.3762
212 | 05.1.04.02-0142 | Диафрагмы жесткости железобетонные, объем до 1,7 м3, бетон В20, расход арматуры от 200 до 250 кг/м3 | м3 | 92618.9799
213 | 05.1.04.10-0001 | Панели и блоки цоколя железобетонные, наружных стен подвалов из бетона плотностью 1900 кг/м3 и более | м3 | 18406.7204
214 | 05.1.04.11-0001 | Панели цокольные железобетонные, стеновые наружные подвалов и подполий многослойные толщиной 30 см, плоские без проемов, бетон В15 плотностью 1900 кг/м3 и более, легкого шунгизитобетона В5, утеплителя ПСБ-С-40, длиной более 3,9 м | м2 | 9474.7516
215 | 05.1.04.15-0031 | Панели стеновые железобетонные из легкого бетона, массой 1200 кг/м3, плоские толщиной 19-21 см, с расходом стали до 7 кг/м2 | м2 | 6538.4393
216 | 05.1.04.15-0043 | Панели стеновые железобетонные из легкого бетона, массой 1200 кг/м3, плоские толщиной 39-41 см, с расходом стали до 7 кг/м2 | м2 | 2171.0793
217 | 05.1.04.17-0002 | Панели стеновые наружные трехслойные с внешними слоями из бетона плотностью 1900 кг/м3 и более | м3 | 67560.4976
218 | 05.1.04.25-0131 | Панели стеновые внутренние железобетонные без вентиляционных, дымовентиляционных и дымовых каналов и перегородки плоские | м3 | 41241.3764
219 | 05.1.05.01-0094 | Балки фундаментные железобетонные, объем до 0,9 м3, бетон В15, расход арматуры от 50 до 100 кг/м3 | м3 | 32675.2563
220 | 05.1.05.04-0010 | Плиты железобетонные ленточных фундаментов, объем до 2,4 м3, бетон В12,5, расход арматуры до 50 кг/м3 | м3 | 28523.7056
221 | 05.1.05.04-0014 | Плиты железобетонные ленточных фундаментов, объем до 1,9 м3, бетон В10, расход арматуры до 50 кг/м3 | м3 | 29293.4133
222 | 05.1.05.05-0026 | Плиты фундаментные прямоугольные плоские железобетонные, объем до 1 м3, бетон В12,5, расход арматуры до 50 кг/м3 | м3 | 33151.3649
223 | 05.1.05.14-0005 | Фундаменты железобетонные под опоры линий электропередачи, объем до 3 м3, бетон В30, расход арматуры от 200 до 250 кг/м3 | м3 | 44894.5319
224 | 05.1.05.14-0016 | Фундаменты железобетонные под опоры линий электропередачи, объем до 3 м3, бетон В30, расход арматуры от 150 до 200 кг/м3 | м3 | 48660.7402
225 | 05.1.06.04-1363 | Плиты перекрытий многопустотные железобетонные приведенной толщиной 12 см, пролетом 3 метра, расчетной нагрузкой с учетом собственной массы 1050 кг/м2 | м2 | 3607.5592
226 | 05.1.06.04-1444 | Плиты перекрытий многопустотные железобетонные, объем до 1,5 м3, бетон В15, расход арматуры до 50 кг/м3 | м3 | 29523.1913
227 | 05.1.06.04-1575 | Плиты перекрытий многопустотные преднапряженные безопалубочного формования железобетонные, бетон В22,5, расход арматуры до 50 кг/м3 | м3 | 31607.5199
228 | 05.1.06.09-0093 | Плиты перекрытия железобетонные, объем до 1,1 м3, бетон В15, расход арматуры до 50 кг/м3 | м3 | 27812.4874
229 | 05.1.07.01-0043 | Блоки вентиляционные железобетонные, объем до 0,8 м3, бетон В12,5, расход арматуры до 50 кг/м3 | м3 | 50079.3981
230 | 05.1.07.05-0001 | Блоки шахт лифтов железобетонные объемные, объем до 2,4 м3, бетон В12,5, расход арматуры до 50 кг/м3 | м3 | 32792.9407
231 | 05.1.07.12-0061 | Плиты (экраны) железобетонные для ограждения балконов и лоджий, объем до 1 м3, бетон В22,5 | м3 | 32734.4244
232 | 05.1.07.13-0010 | Панели оград железобетонные, объем до 0,7 м3, бетон В22,5, расход арматуры от 50 до 100 кг/м3 | м3 | 29356.5627
233 | 05.1.07.14-0020 | Панели шахт лифтов железобетонные, объем 0,36 м3, бетон В25, размеры 2790х2660х80 мм | м3 | 12830.221
234 | 05.1.07.14-0021 | Панели шахт лифтов железобетонные, объем 0,28 м3, бетон В25, размеры 2660х1330х80 мм | м3 | 12830.221
235 | 05.1.07.21-0001 | Плиты лоджий железобетонные, объем до 0,5 м3, бетон В15, расход арматуры от 50 до 100 кг/м3 | м3 | 32734.4244
236 | 05.1.07.21-0084 | Плиты лоджий сплошные железобетонные без гидроизоляции и покрытий пола нормативной нагрузкой 1000 кг/м2, толщиной 20 см, массой от 5 до 15 т | м2 | 18305.1142
237 | 05.1.07.24-0021 | Плиты подоконные на цементном вяжущем с гладкой поверхностью под окраску (категория качества А2) длиной 1600 мм и более, толщиной 45 мм, бетон В15, расход арматуры и закладных деталей до 2 кг/м2 | м2 | 4351.5313
238 | 05.1.08.06-0026 | Плиты дорожные железобетонные, объем до 3,15 м3, бетон В30, расход арматуры от 50 до 100 кг/м3 | м3 | 38701.6806
239 | 05.1.08.06-0063 | Плиты дорожные железобетонные, объем до 1,7 м3, бетон В25, расход арматуры от 50 до 100 кг/м3 | м3 | 44021.5249
240 | 05.1.08.06-0066 | Плиты дорожные железобетонные, объем до 3 м3, бетон В22,5, расход арматуры от 50 до 100 кг/м3 | м3 | 44021.5249
241 | 05.2.02.01-0051 | Блоки железобетонные сплошные для стен подвалов, объем до 0,9 м3, бетон В7,5, расход арматуры до 50 кг/м3 | м3 | 19008.8114
242 | 05.2.02.06-1010 | Камни керамзитобетонные перегородочные, пустотелые, размеры 390х90х188 мм, марка 25 | м3 | 42431.7204
243 | 05.2.02.06-1014 | Камни керамзитобетонные стеновые, полнотелые, размеры 390х120х188 мм, марка 100 | м3 | 34091.7345
244 | 05.2.02.09-0013 | Блоки из ячеистых бетонов стеновые 1 категории, объемная масса 500 кг/м3, класс В2,5 | м3 | 9853.3377
245 | 05.2.02.09-0016 | Блоки из ячеистых бетонов стеновые 1 категории, объемная масса 600 кг/м3, класс В2,5 | м3 | 10030.7425
246 | 05.2.02.19-0052 | Плитка вибропрессованная тротуарная, форма прямоугольник, на сером цементе, цветная, размеры 200х100х60 мм | м2 | 1019.5206
247 | 05.2.02.21-0026 | Плитка бетонная тротуарная декоративная (брусчатка), форма кирпичик, толщина 60 мм | м2 | 1177.1824
248 | 05.2.02.22-0013 | Плитка бетонная тротуарная фигурная, толщина 80 мм | м2 | 2339.5768
249 | 05.2.03.01-0011 | Камни бетонные стеновые из легкого бетона, размеры 390х190х188 мм, марка 25 | м3 | 28563.3376
250 | 05.2.03.01-0012 | Камни бетонные стеновые из легкого бетона, размеры 390х190х188 мм, марка 35 | м3 | 28563.3376
251 | 05.2.03.03-0011 | Камни бортовые бетонные марки БР, БВ, бетон В22,5 (М300) | м3 | 27723.2621
252 | 05.2.03.03-0012 | Камни бортовые бетонные марки БР, БВ, бетон В30 (М400) | м3 | 21831.9897
253 | 05.2.03.08-0004 | Камни силикатные пустотелые одинарные, размеры 250х120х138 мм, марка 150 | 1000 шт | 73444.0476
254 | 05.2.03.13-0004 | Кирпич силикатный лицевой полнотелый одинарный, размеры 250х120х65 мм, марка 150 | 1000 шт | 80496.4114
255 | 05.2.03.16-0003 | Кирпич силикатный полнотелый одинарный, размеры 250х120х65 мм, марка 125 | 1000 шт | 78405.402
256 | 05.2.03.16-0004 | Кирпич силикатный полнотелый одинарный, размеры 250х120х65 мм, марка 150 | 1000 шт | 79000.402
257 | 05.2.03.17-0004 | Кирпич силикатный полнотелый утолщенный, размеры 250х120х88 мм, марка 150 | 1000 шт | 105994.0793
258 | 05.2.03.19-0004 | Кирпич силикатный пустотелый утолщенный, размеры 250х120х88 мм, марка 150 | 1000 шт | 93944.5068
259 | 06.1.01.02-0026 | Камни керамические пустотелые одинарные, размеры 250х120х140 мм, марка 125 | 1000 шт | 75280.92
260 | 06.1.01.02-0027 | Камни керамические пустотелые одинарные, размеры 250х120х140 мм, марка 150 | 1000 шт | 76224.42
261 | 06.1.01.05-0016 | Кирпич керамический лицевой полнотелый одинарный, размеры 250х120х65 мм, марка 125 | 1000 шт17 | 44695.5739
262 | 06.1.01.05-0036 | Кирпич керамический полнотелый одинарный, размеры 250х120х65 мм, марка 125 | 1000 шт | 41271.5556
263 | 06.1.01.05-0037 | Кирпич керамический полнотелый одинарный, размеры 250х120х65 мм, марка 150 | 1000 шт | 37021.5556
264 | 06.1.01.05-0112 | Кирпич керамический пустотелый одинарный, размеры 250х120х65 мм, марка 125 | 1000 шт | 43096.5733
265 | 06.1.01.05-0171 | Кирпич керамический лицевой пустотелый одинарный, размеры 250х120х65 мм, марка 125 | 1000 шт | 40197.1641
266 | 06.2.01.02-0041 | Плитка керамическая для внутренней облицовки стен, глазурованная, гладкая, цветная, толщина 7 мм | м2 | 672.464
267 | 06.2.02.01-0051 | Плитка керамическая для полов, неглазурованная, гладкая, многоцветная | м2 | 1070.6227
268 | 06.2.02.01-0061 | Плитка керамическая для полов, неглазурованная, гладкая, цветная, толщина 11 мм | м2 | 3102.6536
269 | 06.2.03.02-0024 | Плитка керамическая фасадная, глазурованная, рельефная, цвет белый, толщина 9 мм | м2 | 1584.9248
270 | 06.2.04.01-0021 | Плитка шамотная кислотоупорная квадратная и прямоугольная, толщина 20 мм | м2 | 1862.3454
271 | 06.2.05.03-0002 | Плитка керамогранитная, неполированная, многоцветная, толщина 10 мм | м2 | 1373.5162
272 | 06.2.05.03-0003 | Плитка керамогранитная, неполированная, многоцветная, толщина 9 мм | м2 | 1903.5422
273 | 06.2.05.03-0011 | Плитка керамогранитная, неполированная, толщина 8 мм | м2 | 860.8098
274 | 07.1.01.01-0001 | Блок дверной металлический противопожарный двупольный, предел огнестойкости EI 30, с заполнением минеральной ватой, окрашенный порошковыми красками, с замком-защелкой, без доводчика, размеры 1200х2100 мм | шт | 20995.8877
275 | 07.1.01.01-0013 | Блок дверной металлический противопожарный однопольный, предел огнестойкости EI 30, с заполнением минеральной ватой, окрашенный порошковыми красками, с замком-защелкой, без доводчика, размеры 900х2100 мм | шт | 15096.734
276 | 07.1.01.01-0016 | Блок дверной металлический противопожарный однопольный, предел огнестойкости EI 60, с заполнением минеральной ватой, окрашенные порошковыми красками, с замком-защелкой, без доводчика, размеры 800х2100 мм | шт | 14941.0449
277 | 07.2.02.01-0025 | Деталь закладная фундамента стальная фланцевая трубчатая, количество отверстий фланца 8 шт, диаметр трубы 219 мм, размер фланца 400 мм, диаметр отверстий крепежных элементов 24 мм, высота закладной 2000 мм | шт | 20375.8569
278 | 07.2.02.02-0125 | Кронштейн двухрожковый оцинкованный для консольных и подвесных светильников, высота 1500 мм, вылет 1500 мм, диаметр 180 мм, крепежный элемент располагается в верхней части ствола опоры | шт | 5271.6257
279 | 07.2.02.05-0021 | Траверсы металлические высоковольтные | т | 179635.2773
280 | 07.2.03.04-0001 | Конструкции металлические каркасов, основных несущих зданий производственного и непроизводственного назначения | т | 165602.911
281 | 07.2.05.01-0036 | Лестница-стремянка металлическая, марка НТС 62-91-111а, ширина 600 мм, шаг ступеней 300 мм, высота от 1 до 6 м | т | 162457.6976
282 | 07.2.05.02-0119 | Сэндвич-панель трехслойная кровельная, сердцевина из базальтового волокна, металлическая облицовка с двух сторон толщиной 0,5 мм, тип покрытия полиэстер, внутренняя облицовка гладкая, наружная облицовка трапециевидная, с симметричным замком, толщина 250 мм | м2 | 4569.3791
283 | 07.2.05.02-0123 | Сэндвич-панель трехслойная кровельная, сердцевина из базальтового волокна, металлическая облицовка с двух сторон толщиной 0,7 мм, тип покрытия полиэстер, внутренняя облицовка гладкая, наружная облицовка трапециевидная, с симметричным замком, толщина 150 мм | м2 | 2546.0368
284 | 07.2.05.02-0143 | Сэндвич-панель трехслойная стеновая, сердцевина из базальтового волокна, металлическая облицовка с двух сторон толщиной 0,5 мм, тип покрытия полиэстер, внутренняя облицовка гладкая, наружная облицовка накатка, с симметричным замком, толщина 100 мм | м2 | 3228.3391
285 | 07.2.05.02-0152 | Сэндвич-панель трехслойная стеновая, сердцевина из базальтового волокна, металлическая облицовка с двух сторон толщиной 0,7 мм, тип покрытия полиэстер, внутренняя облицовка гладкая, наружная облицовка накатка, с симметричным замком, толщина 120 мм | м2 | 2061.7152
286 | 07.2.05.02-0157 | Сэндвич-панель трехслойная стеновая, сердцевина из пенополистирола, металлическая облицовка с двух сторон толщиной 0,5 мм, тип покрытия полиэстер, внутренняя облицовка гладкая, наружная облицовка накатка, с симметричным замком, толщина 50 мм | м2 | 1709.8847
287 | 07.2.05.02-0166 | Сэндвич-панель трехслойная стеновая, сердцевина из пенополистирола, металлическая облицовка с двух сторон толщиной 0,7 мм, тип покрытия полиэстер, внутренняя облицовка гладкая, наружная облицовка накатка, с симметричным замком, толщина 80 мм | м2 | 1988.0365
288 | 07.2.06.03-0119 | Профиль направляющий из оцинкованной стали, для монтажа гипсовых перегородок и подвесных потолков, размеры 28х27 мм, толщина стали 0,6 мм | м | 62.0781
289 | 07.2.06.03-0195 | Профиль стальной оцинкованный стоечный, размеры 50х50 мм, толщина 0,6 мм | м | 91.1599
290 | 07.2.06.03-0199 | Профиль стальной оцинкованный стоечный, размеры 75х50 мм, толщина 0,6 мм | м | 114.1049
291 | 07.2.06.06-0051 | Профиль стальной оцинкованный для крепления плит вентилируемого фасада, в комплекте с профилем горизонтальным и вертикальным, декоративным профилем | т | 148586.8515
292 | 07.2.07.04-0007 | Конструкции стальные индивидуального изготовления из сортового проката | т | 206085.1611
293 | 07.2.07.12-0001 | Металлоконструкции вспомогательного назначения с преобладанием толстолистовой стали или профильного проката, с отверстиями и без | т | 204008.8178
294 | 07.2.07.12-0011 | Металлоконструкции зданий и сооружений с преобладанием гнутых профилей и круглых труб | т | 174623.4011
295 | 07.2.07.12-0031 | Металлоконструкции прочие одноэтажных производственных зданий | т | 172944.2344
296 | 07.2.07.15-0001 | Конструкции металлические оцинкованные гофрированные для водопропускных труб, сечение круглое, сталь 09Г2С, толщина стали 3-5 мм, диаметр от 1,0 до 2,5 м | т | 160639.9458
297 | 07.3.01.01-0011 | Строения пролетные цельнометаллические транспортерных галерей и прокладки трубопроводов, опоры, монорельсы, седла, кронштейны, круглого и прямоугольного сечения | т | 214923.4011
298 | 07.3.02.03-0004 | Строения пролетные цельнометаллические автодорожных мостов, длина пролета до 66 м | т | 244308.8178
299 | 07.3.02.08-0011 | Металлоконструкции опорные пролетных строений из стали прокатной | т | 233125.2991
300 | 07.3.02.10-0018 | Конструкция многопрофильного деформационного шва с поворотными траверсами и резиновыми V-образными компенсаторами для железобетонных пролетных строений, расчетное продольное перемещение ±120 мм, для мостов на железных дорогах с габаритами ниш, размеры 300х300 мм | м | 221173.1007
301 | 07.3.02.10-0031 | Конструкция многопрофильного деформационного шва с поворотными траверсами и резиновыми компенсаторами, с трапециевидным креплением для железобетонных пролетных строений, расчетное продольное перемещение ±120 мм, для мостов на железных дорогах с габаритами ниш, размеры 300х300 мм | м | 217404.6683
302 | 07.3.02.11-0071 | Подмости инвентарные стальные для каменщика, размер площадки 2400х5500 мм, высота до 1800 мм | т | 906292.5213
303 | 07.4.01.04-0001 | Металлоконструкции каркасные башен водонапорных решетчатых, прожекторные и молниезащиты, каркасы вентиляционных дымовых труб, опоры канатных дорог | т | 133688.0369
304 | 07.4.03.06-0016 | Опора несиловая фланцевая многогранная коническая, оцинкованная, с люком для ревизии, высота надземной части опоры 9000 мм, размеры фланца 250х250х25 мм, диаметр нижней трубы 166 мм, диаметр верхней трубы 68 мм | шт | 36737.4276
305 | 07.4.03.06-0043 | Опора несиловая фланцевая круглоконическая, оцинкованная, с люком для ревизии, высота закладного элемента фундамента 1500 мм, диаметр в нижней части опоры 159 мм, диаметр в верхней части опоры 75 мм, размеры фланца 320х320 мм, высота надземной части опоры 7000 мм | шт | 29141.8359
306 | 07.4.03.08-0001 | Опоры решетчатые линий электропередачи оцинкованные, 220 кВ, марки стали Ст3сп, Ст3пс, анкерно-угловые, одностоечные, свободностоящие | т | 148502.5705
307 | 07.4.03.08-0002 | Опоры решетчатые линий электропередачи оцинкованные, 220 кВ, марки стали Ст3сп, Ст3пс, промежуточные, одностоечные, свободностоящие | т | 89823.2423
308 | 07.4.03.08-0004 | Опоры решетчатые линий электропередачи оцинкованные, 330 кВ, марки стали Ст3сп, Ст3пс, промежуточные, одностоечные, свободностоящие | т | 196898.0683
309 | 07.4.03.08-0026 | Опоры решетчатые линий электропередачи неоцинкованные, 35 кВ, марки стали Ст3сп, Ст3пс, анкерно-угловые, одностоечные, свободностоящие | т | 157065.6639
310 | 07.4.03.08-0030 | Опоры решетчатые линий электропередачи неоцинкованные, 220 кВ, марки стали Ст3сп, Ст3пс, анкерно-угловые, одностоечные, свободностоящие | т | 148502.5705
311 | 07.4.03.10-0001 | Опора силовая фланцевая граненая, оцинкованная, с допустимой боковой статической нагрузкой в верхней части опоры 400 кг, с внутренним подводом питания и покрытием, высота надземной части опоры 9000 мм | шт | 25447.3473
312 | 07.4.03.12-0046 | Опора наружного освещения композитная, несиловая, с металлическим фланцем высотой 250 мм, размером основания 230х230х3(4) мм, нагрузка на вершину 250 кг, номинальный диаметр основания/вершины 127/76 мм, толщина стенки 6 мм, высота 3000 мм | шт | 23332.2862
313 | 07.5.01.02-0041 | Лестницы приставные и прислоненные с ограждениями | т | 1026630.2781
314 | 08.1.01.02-0001 | Конструкции габионные сетчатые, тип ГСИ-М, из оцинкованной проволоки диаметром 2,7 мм двойного кручения, с шестигранными ячейками размером 80х100 мм | т | 112373.8232
315 | 08.1.02.01-0001 | Воронка для сбора атмосферных осадков из оцинкованной стали, толщина 0,5 мм, диаметр 100 мм | шт | 803.8817
316 | 08.1.02.06-0011 | Люк чугунный круглый легкий, номинальная нагрузка 15 кН, диаметр лаза 600 мм | шт | 7294.1109
317 | 08.1.02.06-0021 | Люк чугунный круглый средний, номинальная нагрузка 125 кН, диаметр лаза 600 мм | шт | 8454.0368
318 | 08.1.02.06-0043 | Люк чугунный круглый тяжелый, номинальная нагрузка 250 кН, диаметр лаза 600 мм | шт | 10540.8662
319 | 08.1.02.13-0005 | Рукав металлический из стальной оцинкованной ленты, негерметичный, простого профиля, РЗ-ЦХ, диаметр условного прохода 15 мм | м | 64.5033
320 | 08.1.02.16-0047 | Свая винтовая стальная, тип СВС, многолопастная, с открытым наконечником, диаметр ствола 219 мм, толщина стенки 6 мм, диаметр лопасти 300 мм, длина 9000 мм | шт | 45537.0131
321 | 08.1.02.16-0191 | Свая винтовая стальная, тип СВЛ, однолопастная, с литым наконечником, диаметр ствола 89 мм, толщина стенки 3 мм, диаметр лопасти 250 мм, длина 2500 мм | шт | 2418.1691
322 | 08.1.02.17-0132 | Сетка стальная плетеная одинарная из проволоки без покрытия с квадратными ячейками, диаметр проволоки 1,4 мм, размер ячейки 12х12 мм | м2 | 343.0706
323 | 08.1.02.17-0161 | Сетка тканая из проволоки без покрытия, диаметр проволоки 0,25 мм, размер ячейки 0,5х0,5 мм | м2 | 372.9515
324 | 08.2.02.01-0037 | Канат двойной свивки ЛК-З, конструкции 6х25(1+6+6+12)+1 о.с., марка В, из проволоки без покрытия, маркировочная группа 1570-1770 Н/мм2, диаметр 38,5 мм | 10 м | 9573.5633
325 | 08.2.02.05-0054 | Канат двойной свивки ЛК-Р, конструкции 6х19(1+6+6/6)+1 о.с., марка В, из проволоки без покрытия, маркировочная группа 1570-1770 Н/мм2, диаметр 32 мм | 10 м | 6619.1174
326 | 08.3.01.02-0024 | Двутавры с параллельными гранями полок, марки стали Ст3сп, Ст3пс, № 10Б-18Б | т | 99115.9551
327 | 08.3.01.02-0024 | Двутавры с параллельными гранями полок, марки стали Ст3сп, Ст3пс, № 10Б-18Б | т | 68823.3899
328 | 08.3.03.05-0020 | Проволока стальная низкоуглеродистая оцинкованная разного назначения, диаметр 6,0 мм | т | 85252.8156
329 | 08.3.04.02-0063 | Прокат стальной горячекатаный круглый, марки стали Ст3сп, Ст3пс, диаметр 5-12 мм | т | 65965.9551
330 | 08.3.04.02-0128 | Прокат стальной горячекатаный круглый, марка стали 14Х17Н2, диаметр 30-195 мм | т | 281408.3899
331 | 08.3.04.02-0170 | Прокат стальной горячекатаный шестигранный, марка стали 12Х18Н10Т, диаметр 22-50 мм | т | 420186.8427
332 | 08.3.04.02-0202 | Прокат стальной горячекатаный круглый, марки стали 09Г2С, 12Г2С, диаметр 10-29 мм | т | 65965.9551
333 | 08.3.05.02-0001 | Прокат листовой горячекатаный, марки стали Ст3сп, Ст3пс, ширина 1200-3000 мм, толщина 9-12 мм | т | 77015.9551
334 | 08.3.05.05-0006 | Сталь листовая оцинкованная с полимерным покрытием (металлопласт), толщина 0,55 мм, ширина 1250 мм | м2 | 465.5713
335 | 08.3.05.05-0053 | Сталь листовая оцинкованная, толщина 0,7 мм | т | 82115.9551
336 | 08.3.07.01-0118 | Прокат стальной горячекатаный полосовой, марки стали Ст3сп, Ст3пс, размеры 30х8 мм | т | 57037.0927
337 | 08.3.08.01-1000 | Уголок стальной горячекатаный неравнополочный, марка стали 18пс, ширина большей полки 63-160 мм, толщина 5-6 мм | т | 81265.9551
338 | 08.3.08.02-0058 | Уголок стальной горячекатаный равнополочный, марки стали Ст3сп, Ст3пс, ширина полок 35-56 мм, толщина полки 3-5 мм | т | 71065.9551
339 | 08.3.09.01-0086 | Профнастил оцинкованный МП20-1100-0,5 | м2 | 138.4679
340 | 08.3.09.01-0102 | Профнастил оцинкованный Н75-750-0,8 | м2 | 1113.437
341 | 08.3.09.01-0113 | Профнастил оцинкованный НС35-1000-0,7 | м2 | 707.72
342 | 08.3.09.01-0114 | Профнастил оцинкованный НС35-1000-0,8 | м2 | 814.9335
343 | 08.3.09.05-0044 | Профиль гнутый из оцинкованной стали толщиной 0,40-0,65 мм, сумма размеров равная ширине исходной заготовки 80-200 мм | т | 182375.3667
344 | 08.3.10.02-0011 | Профили фасонные горячекатаные для шпунтовых свай Л5-УМ из стали марки С255 | т | 114771.1889
345 | 08.3.11.01-1100 | Швеллеры стальные горячекатаные, марки стали Ст3пс, Ст3сп, № 5У-10У, № 5П-10П | т | 76165.9551
346 | 08.3.11.01-1106 | Швеллеры стальные горячекатаные, марки стали Ст3пс, Ст3сп, № 40У, № 40П | т | 144705.9482
347 | 08.3.11.01-1110 | Швеллеры стальные горячекатаные, марки стали 09Г2С, 12Г2С, № 12У-24У, № 12П-24П | т | 113565.9551
348 | 08.3.11.01-1116 | Швеллеры стальные горячекатаные, марки стали С255-С440, № 5У-10У, № 5П-10П | т | 83264.8899
349 | 08.4.01.02-0013 | Детали закладные и накладные изготовленные с применением сварки, гнутья, сверления (пробивки) отверстий (при наличии одной из этих операций или всего перечня в любых сочетаниях), поставляемые отдельно | т | 147506.508
350 | 08.4.02.05-1010 | Сетка арматурная сварная легкая из арматурной проволоки класса Вр-1, тип 5 | т | 80335.7277
351 | 08.4.03.01-0012 | Проволока арматурная из низкоуглеродистой стали, класс Вр-1, диаметр 4-5 мм | т | 65489.3363
352 | 08.4.03.02-0002 | Сталь арматурная горячекатаная гладкая, класс A-I, диаметр 6-22 мм | т | 65778.3363
353 | 08.4.03.03-0003 | Сталь арматурная рифленая свариваемая, класс A500C, диаметр 10 мм | т | 67665.9551
354 | 08.4.03.03-0004 | Сталь арматурная рифленая свариваемая, класс A500C, диаметр 12 мм | т | 63840.9551
355 | 08.4.03.03-0005 | Сталь арматурная рифленая свариваемая, класс A500C, диаметр 14 мм | т | 62990.9551
356 | 08.4.03.03-0006 | Сталь арматурная рифленая свариваемая, класс A500C, диаметр 16 мм | т | 62990.9551
357 | 08.4.03.03-0031 | Сталь арматурная горячекатаная периодического профиля, класс A-III, диаметр 10 мм | т | 67240.9551
358 | 08.4.03.03-0032 | Сталь арматурная горячекатаная периодического профиля, класс A-III, диаметр 12 мм | т | 62565.9551
359 | 08.4.03.03-0033 | Сталь арматурная горячекатаная периодического профиля, класс A-III, диаметр 14 мм | т | 63840.9551
360 | 08.4.03.03-0034 | Сталь арматурная горячекатаная периодического профиля, класс A-III, диаметр 16-18 мм | т | 64690.9551
361 | 09.1.01.01-0057 | Витраж из алюминиевого профиля шириной 45 мм без термовставки, окрашенный, с одинарным остеклением, толщина стекла 6 мм и сэндвич-панель, толщина 10 мм, с двумя поворотно-откидными створками размером 715х1390 мм, в комплекте с нащельниками и сливами | м2 | 12181.859
362 | 09.2.03.01-0031 | Профиль-заглушка алюминиевый П-образный, ширина 10 мм, глубина 8 мм, длина 3000 мм | шт | 2152.4612
363 | 09.2.03.04-0001 | Профиль алюминиевый прессованный | т | 611239.74
364 | 09.3.04.03-0001 | Перегородки на алюминиевом каркасе комбинированные, с прозрачным стеклом толщиной 5 мм, с ГКЛ с виниловым покрытием | м2 | 2778.5198
365 | 09.4.03.07-1002 | Блок оконный одинарный из алюминиевых профилей с двойным остеклением, площадь от 1,5 до 2,7 м2 | м2 | 4873.9038
366 | 10.1.02.02-0102 | Листы из алюминия марки АД1Н, толщина 0,5-2,0 мм | кг | 278.3229
367 | 10.1.02.03-0002 | Проволока алюминиевая из сплава марки АМЦ, диаметр 3,0-5,8 мм | т | 597864.0291
368 | 10.1.02.04-0001 | Прутки алюминиевые круглого сечения, марка АД1, нормальной точности и прочности, немерной длины, диаметр 8-12 мм | т | 246558.3899
369 | 11.1.01.04-0024 | Доска для покрытия полов шпунтованная из древесины хвойных пород, толщина 27 мм, ширина без гребня 100-140 мм | м3 | 24544.435
370 | 11.1.01.13-0027 | Паркет штучный из дуба, размеры 350х70 мм | м2 | 2246.2055
371 | 11.1.02.01-0012 | Лесоматериалы круглые хвойных пород окоренные, длина 3-6,5 м, диаметр 14-24 см, сорт I-III | м3 | 22166.8306
372 | 11.1.02.06-0001 | Лесоматериалы круглые хвойных пород для свай, длина 6,5-8,5 м, диаметр 22-34 см | м3 | 22166.8306
373 | 11.1.03.01-0062 | Бруски обрезные хвойных пород (ель, сосна), естественной влажности, длина 2-6,5 м, ширина 20-90 мм, толщина 20-90 мм, сорт II | м3 | 24783.1782
374 | 11.1.03.01-0063 | Бруски обрезные хвойных пород (ель, сосна), естественной влажности, длина 2-6,5 м, ширина 20-90 мм, толщина 20-90 мм, сорт III | м3 | 24783.1782
375 | 11.1.03.01-0066 | Брус обрезной хвойных пород (ель, сосна), естественной влажности, длина 2-6,5 м, ширина 100 и более мм, толщина 100 и более мм, сорт II | м3 | 21128.1782
376 | 11.1.03.06-0078 | Доска обрезная хвойных пород, естественной влажности, длина 2-6,5 м, ширина 100-250 мм, толщина 44-50 мм, сорт II | м3 | 18861.5172
377 | 11.1.03.06-0079 | Доска обрезная хвойных пород, естественной влажности, длина 2-6,5 м, ширина 100-250 мм, толщина 44-50 мм, сорт III | м3 | 17246.5172
378 | 11.2.02.01-1084 | Блок дверной деревянный внутренний распашной глухой, площадь более 2,0 м2, массив ели/сосны без покрытия | м2 | 6353.0185
379 | 11.2.02.01-1272 | Блок дверной внутренний, однопольный, глухой, со сплошным заполнением щита, проолифленные, площадь 1,8 м2 (ДГ 21-9) | м2 | 7521.1991
380 | 11.2.02.04-0011 | Блок дверной деревянный трудносгораемый, двупольный, с обшивкой полотна хризотиловым картоном, с защитой оцинкованной сталью полотен и коробок, площадь 2,66 м2 (ДС 21-13) | м2 | 4989.0208
381 | 11.2.02.07-0001 | Полотна дверей деревянные глухие, высота 2000 мм, площадь 1,2 м2 (ПГ 20-6, ДГ21-7, ДГ-21-13), площадь 1,4 м2 (ПГ 20-7, ДГ 21-8), площадь 1,6 м2 (ПГ 20-8, ДГ 21-9) | м2 | 3118.6289
382 | 11.2.03.02-1004 | Покрытие напольное ламинированное, класс износостойкости 32, толщина 8 мм | м2 | 559.968
383 | 11.2.07.04-0005 | Блок оконный деревянный с двойным остеклением, со спаренными створками, двустворный, площадь от 2,01 до 3 м2 | м2 | 9380.3601
384 | 11.2.08.02-0011 | Плиты древесноволокнистые сухого способа производства, твердые Т-С, группа А, толщина 6 мм | 1000 м2 | 284893.0026
385 | 11.2.11.04-0040 | Фанера с наружными слоями из шпона березы, марка ФК, сорт II/III, шлифованная, толщина 12-15 мм | м3 | 35521.5166
386 | 11.2.13.06-0012 | Щиты настила, толщина 25 мм | м2 | 618.8602
387 | 11.3.01.02-0013 | Блок дверной входной из ПВХ-профилей, с простой коробкой, однопольный, с офисной фурнитурой, с двухкамерным стеклопакетом толщиной 32 мм, площадь более 2 м2 | м2 | 11924.9267
388 | 11.3.01.02-0022 | Блок дверной входной из ПВХ-профилей, с простой коробкой, однопольный, с простой фурнитурой, с двухкамерным стеклопакетом толщиной 32 мм, площадь более 2 м2 | м2 | 11920.8564
389 | 11.3.01.02-0036 | Блок дверной входной из ПВХ-профилей, с простой коробкой, однопольный, с роликовой фурнитурой, с однокамерным стеклопакетом толщиной 24 мм, площадь от 1,51 до 2 м2 | м2 | 15677.6355
390 | 11.3.01.03-0007 | Блок дверной балконный из ПВХ-профилей, поворотный, с двухкамерным стеклопакетом толщиной 32 мм, площадь более 1,5 м2 | м2 | 8334.8468
391 | 11.3.02.01-0016 | Блок оконный из ПВХ профиля двустворчатый, с глухой и поворотно-откидной створкой, двухкамерным стеклопакетом толщиной 32 мм, площадь от 1,51 до 2 м2 | м2 | 7599.7441
392 | 11.3.02.01-0017 | Блок оконный из ПВХ-профиля двустворчатый, с глухой и поворотно-откидной створкой, двухкамерным стеклопакетом толщиной 32 мм, площадь от 2,01 до 2,5 м2 | м2 | 7109.5338
393 | 11.3.02.04-0033 | Блок оконный из ПВХ-профилей, трехстворчатый, с поворотно-откидной створкой, однокамерным стеклопакетом толщиной 24 мм, площадь более 3,5 м2 | м2 | 5704.4209
394 | 11.3.03.01-0005 | Доска подоконная из ПВХ, ширина 300 мм | м | 267.9152
395 | 11.3.03.13-0044 | Уголки из ПВХ, размеры 25х25 мм | 10 м | 248.2379
396 | 11.3.03.19-0304 | Панель из поликарбоната, монолитная, бесцветная, толщина 3,0 мм | м2 | 204.8613
397 | 12.1.01.03-0039 | Пленка подкровельная гидроизоляционная, антиконденсатная | м2 | 95.6841
398 | 12.1.01.05-0066 | Труба металлическая для водосточных систем, окрашенная, диаметр 100 мм, длина 3000 мм | шт | 1554.7875
399 | 12.1.02.03-0051 | Материал рулонный битумно-полимерный кровельный и гидроизоляционный, наплавляемый, основа полиэстер, гибкость не выше -15 °C, прочность не менее 600 Н, теплостойкость не менее 120 °C | м2 | 360.5747
400 | 12.1.02.03-0053 | Материал рулонный битумно-полимерный кровельный и гидроизоляционный, наплавляемый, основа полиэстер, гибкость не выше -15 °C, прочность не менее 360 Н, теплостойкость не менее 120 °C | м2 | 419.4655
401 | 12.1.02.05-0053 | Материал рулонный битумно-полимерный кровельный и гидроизоляционный, наплавляемый, основа стеклохолст, гибкость не выше -15 °C, прочность не менее 360 Н, теплостойкость не менее 120 °C | м2 | 103.1084
402 | 12.1.02.05-0134 | Материал рулонный битумно-полимерный кровельный и гидроизоляционный для нижних слоев кровли, наплавляемый, основа стеклохолст, гибкость не выше -20 °C, прочность не менее 300 Н, теплостойкость не менее 95 °C | м2 | 220.3598
403 | 12.1.02.06-0012 | Рубероид кровельный РКК-350 | м2 | 81.7812
404 | 12.1.02.06-0022 | Рубероид кровельный РКП-350 | м2 | 46.6605
405 | 12.1.02.08-0071 | Материал рулонный битумный кровельный и гидроизоляционный, наплавляемый, основа стеклоткань, с защитным слоем из пленки с обеих сторон, гибкость не выше -3 °C, прочность не менее 800 Н, теплостойкость не менее 85 °C | м2 | 99.079
406 | 12.1.02.09-0081 | Материал рулонный битумный кровельный и гидроизоляционный для изоляции труб и ремонта кровель, основа стеклохолст, гибкость не выше -20 °C, прочность 294 Н, теплостойкость не менее 95 °C | м2 | 208.0947
407 | 12.1.02.10-0089 | Мембрана кровельная на основе ПВХ, армированная, толщина 1,2 мм | м2 | 776.6865
408 | 12.1.02.10-1042 | Мембрана кровельная гидроизоляционная из ПВХ, армированная сеткой из полиэстера, пожарно-технические характеристики РП1, Г2, В2, гибкость при пониженной температуре от -40 до -30 °C, толщина 1,5 мм | м2 | 1148.451
409 | 12.1.02.10-1344 | Мембрана полимерная гидроизоляционная ЭПДМ, толщина 1,0 мм | м2 | 1224.39
410 | 12.1.02.10-1390 | Ленты бутилкаучуковые соединительные самоклеящиеся двусторонние, ширина 15 мм | м | 31.6146
411 | 12.1.02.11-0014 | Мембрана полипропиленовая ветро-влагозащитная паропроницаемая, класс пожарной опасности Г3, РП1, В2, плотность потока водяного пара 2000 г/(м2*24ч), водоупорность не менее 300 мм вод. ст. | 10 м2 | 445.7323
412 | 12.1.02.15-0021 | Материал рулонный битумный кровельный и гидроизоляционный, наплавляемый, основа стеклоткань, гибкость не выше -3 °C, прочность не менее 800 Н, теплостойкость не менее 85 °C | м2 | 131.0102
413 | 12.1.03.02-1068 | Металлочерепица с полимерным покрытием полиэстер, толщина металлической основы 0,5 мм, толщина полимерного покрытия от 23 до 30 мкм, плотность слоя цинка 180 г/м2 | м2 | 645.8561
414 | 12.1.03.07-0001 | Черепица керамическая рядовая, размеры 430х260 мм | 1000 шт | 507742.5081
415 | 12.1.03.07-1026 | Элементы коньковые торцевые (фирафиксы) из ПВХ для цементно-песчаной черепицы, высота 260 мм, длина выступа 75 мм | 10 шт | 15453.9856
416 | 12.2.02.01-0004 | Панель звукоизолирующая, шумозащитная, без усиления, без окраски, с глухой фасадной крышкой, с профильной торцевой крышкой, короб и передняя крышка из оцинкованной стали толщиной 0,8 мм, размеры 2960х500х115 мм | м2 | 3710.0814
417 | 12.2.02.01-0013 | Панель звукоизолирующая, шумозащитная, без усиления, без окраски, с фасадной крышкой, перфорированной с отверстиями на 20 %, с профильной торцевой крышкой, короб и передняя крышка из алюминия толщиной 1,2 мм, размеры 2960х500х115 мм | м2 | 5703.7013
418 | 12.2.04.01-0001 | Маты из минеральной ваты, кашированные фольгой, плотность 43 кг/м3, теплопроводность не более 0,12 Вт/(м*К), сжимаемость не более 45 %, упругость не менее 95 %, предельная температура изолируемой поверхности от -180 до +570 °C, толщина 50 мм | м3 | 9323.0717
419 | 12.2.04.04-1014 | Маты прошивные теплоизоляционные из минеральной ваты, без обкладок, марка 125 | м3 | 11722.5908
420 | 12.2.04.06-0016 | Маты прошивные из минеральной ваты с покрытием сеткой и кашированные армированной алюминиевой фольгой, плотность 105 кг/м3, теплопроводность не более 0,191 Вт/(м*К), предельная температура изолируемой поверхности от -180 до +750 °C, толщина 80 мм | м3 | 21222.4565
421 | 12.2.05.02-0005 | Плиты из минеральной ваты гидрофобизированные негорючие на основе каменных пород, плотность 150 кг/м3 | м3 | 21836.2013
422 | 12.2.05.05-0004 | Плиты из минеральной ваты на синтетическом связующем теплоизоляционные ПЖ-120, жесткие, плотность 111-130 кг/м3 | м3 | 15544.3127
423 | 12.2.05.05-0014 | Плиты из минеральной ваты на синтетическом связующем теплоизоляционные ППЖ-200, повышенной жесткости, плотность 191-210 кг/м3 | м3 | 26446.8151
424 | 12.2.05.06-0002 | Плиты пенополистирольные теплоизоляционные, тип Т, ППС40 | м3 | 8639.6668
425 | 12.2.05.06-0036 | Плиты пенополистирольные теплоизоляционные, тип Т, ППС35 | м3 | 7013.9127
426 | 12.2.05.08-1000 | Плиты теплоизоляционные из стеклянного волокна на синтетическом связующем, плотность 40-55 кг/м3, теплопроводность при 25±2 °C не более 0,036 Вт/(м*К) | м3 | 4936.634
427 | 12.2.05.09-0022 | Плиты теплоизоляционные из экструдированного пенополистирола, плотность 28,1-35 кг/м3, теплопроводность при 25±5 °C не более 0,033 Вт/(м*К) | м3 | 9641.4675
428 | 12.2.05.10-0012 | Плиты теплоизоляционные из минеральной ваты на основе базальтовых пород для теплоизоляции штукатурных фасадов, гидрофобизированные, толщина 40-200 мм | м3 | 21897.6246
429 | 12.2.05.11-0028 | Плиты теплоизоляционные перлитоцементные | м3 | 71699.2199
430 | 12.2.06.06-0018 | Скорлупы теплоизоляционные из пенополиуретана, фольгированные, внутренний диаметр 1220 мм, толщина 60 мм | компл | 4353.6409
431 | 12.2.07.01-1008 | Теплоизоляция из вспененного каучука в рулонах, толщина 19 мм | м2 | 766.2737
432 | 12.2.07.04-0176 | Трубки теплоизоляционные из вспененного синтетического каучука, без покрытия, Г1, плотность 40 кг/м3, температура применения от -200 до +110 °C, внутренний диаметр 18 мм, толщина 6 мм | м | 41.5491
433 | 12.2.07.04-0189 | Трубки теплоизоляционные из вспененного синтетического каучука, без покрытия, Г1, плотность 40 кг/м3, температура применения от -200 до +110 °C, внутренний диаметр 35 мм, толщина 9 мм | м | 85.5743
434 | 12.2.07.05-0011 | Трубки теплоизоляционные из вспененного полиэтилена, внутренний диаметр 6 мм, толщина 6 мм | 100 м | 726.5514
435 | 12.2.07.05-0067 | Трубки теплоизоляционные из вспененного полиэтилена, внутренний диаметр 60 мм, толщина 13 мм | 100 м | 6599.2404
436 | 12.2.08.02-0189 | Цилиндры теплоизоляционные из минеральной ваты на синтетическом связующем, марка 100, диаметр 219 мм, толщина 50 мм | м | 1040.6667
437 | 13.1.01.01-0002 | Крошка мраморная, фракция от 2,5 до 5 мм | кг | 45.0935
438 | 13.1.02.01-1006 | Плита мраморная облицовочная полированная, месторождение Кибик-Кордонское - Саянское, размеры 300х300 мм, толщина 30 мм | м2 | 3788.1252
439 | 13.2.01.01-0564 | Плита гранитная облицовочная шлифованная, месторождение Возрождение, размеры 300х300 мм, толщина 30 мм | м2 | 6782.0687
440 | 13.2.01.01-1047 | Плита гранитная облицовочная шлифованная, месторождение Калгуваара, размеры 300х300 мм, толщина 30 мм | м2 | 7481.0128
441 | 13.2.01.06-0102 | Плита гранитная облицовочная пиленая, месторождение Возрождение, размеры 300х300 мм, толщина 30 мм | м2 | 6697.0687
442 | 13.2.01.06-0115 | Плита гранитная облицовочная пиленая, месторождение Калгуваара, размеры 300х300 мм, толщина 30 мм | м2 | 7481.0128
443 | 13.2.03.01-0011 | Камни булыжные | м3 | 9274.1738
444 | 14.1.02.04-0101 | Клей-мастика, марка Бустилат | т | 142094.0394
445 | 14.1.04.02-0001 | Клей, марка 88-НП | кг | 300.907
446 | 14.1.06.02-0001 | Клей монтажный сухой для внутренних и наружных работ, водостойкий на основе цементного вяжущего, для облицовочных работ | т | 19369.7661
447 | 14.1.06.02-0202 | Клей монтажный сухой для внутренних и наружных работ на основе цементного вяжущего, для тяжелой плитки, керамогранита, мозаики, камня | т | 20385.6147
448 | 14.1.06.04-0017 | Клей универсальный для систем утепления | кг | 21802.6783
449 | 14.2.01.06-0012 | Покрытие парафиновое эмульсионное пленкообразующее для дорожных работ, массовая доля сухих веществ 15-35 %, водородный показатель (pH) 7-9 ед., цвет белый, желтый | т | 109605.5842
450 | 14.2.02.03-0001 | Краска огнезащитная однокомпонентная водно-дисперсионная для повышения предела огнестойкости стальных конструкций до 90 мин, вспучивающегося типа, массовая доля нелетучих масс не менее 67 %, цвет белый | т | 452739.478
451 | 14.2.02.03-0015 | Краска огнезащитная на водной основе для повышения предела огнестойкости стальных конструкций до 90 мин, плотность 1,25 г/см3, расход 1,8 кг/м2 | кг | 441.2111
452 | 14.2.02.11-0019 | Состав огнезащитный на неорганическом связующем для защиты конструкций воздуховодов, систем приточно-вытяжной вентиляции, каналов дымоудаления, образующий при повышении температуры более +1200 °C пористый теплоизолирующий слой, 3 группа огнезащитной эффективности, расход 6,0 кг/м2 при толщине слоя покрытия 4 мм | кг | 154.3075
453 | 14.2.02.11-1012 | Состав огнезащитный на основе неорганических связующих и инертных наполнителей для металлоконструкций | т | 113376.4829
454 | 14.2.02.12-0711 | Паста огнезащитная вспучивающаяся водоэмульсионная для огнезащиты металлоконструкций | т | 328620.2518
455 | 14.2.04.03-0015 | Смола эпоксидная ЭД-20 | т | 406210.2499
456 | 14.3.02.01-0371 | Краска водно-дисперсионная акрилатная ВД-АК-111 | т | 127436.5614
457 | 14.3.02.06-0001 | Краска на водной основе со специальными добавками для защиты теплоизоляционных материалов, расход 0,55 л/м2 | л | 4707.0705
458 | 14.4.01.01-0003 | Грунтовка ГФ-021 | т | 192168.4549
459 | 14.4.01.19-0002 | Грунтовка ХС-010 | т | 191082.9606
460 | 14.4.02.04-0182 | Краска масляная МА-15, цветная | т | 144876.6275
461 | 14.4.02.04-0252 | Краска масляная МА-25, цветная | т | 142191.9671
462 | 14.4.02.07-0002 | Эмаль перхлорвиниловая фасадная ХВ-161 | т | 146667.0879
463 | 14.4.03.03-0102 | Лак битумный БТ-577 | т | 116398.9005
464 | 14.4.04.08-0001 | Эмаль ПФ-115, цветная, белый | т | 105762.7691
465 | 14.5.01.05-0011 | Герметик пенополиуретановый (пена монтажная) универсальный, объем 850 мл | шт | 597.8222
466 | 14.5.02.02-0102 | Мастика-замазка оконная на олифе | т | 107231.339
467 | 14.5.08.04-0028 | Состав декоративный штукатурный финишный на основе акриловых сополимеров для внешней и внутренней отделки поверхности цементно-стружечных плит, хризотилцементных листов и изделий из пенополистирола, крупность заполнителя 1,4 мм, расход 2,2 кг/м2, цвет по RAL | т | 122161.5853
468 | 14.5.09.07-0022 | Растворитель № 646 | т | 140241.2623
469 | 14.5.11.08-0002 | Шпатлевка поливинилхлоридная ХВ-004 | т | 221934.324
470 | 14.5.11.09-0105 | Шпатлевка ЭП-0010 | т | 302684.324
471 | 16.2.01.02-0001 | Земля растительная | м3 | 13486.9659
472 | 16.2.01.03-0011 | Торф | м3 | 13224.2137
473 | 16.2.02.02-0022 | Береза, высота 2,0-3,0 м | шт | 2160.1977
474 | 16.2.02.07-0161 | Семена газонных трав (смесь Городская) | кг | 485.5648
475 | 16.3.02.01-0003 | Удобрение нитрофоска | кг | 64.3652
476 | 17.3.02.19-0025 | Изделия огнеупорные шамотные общего назначения ША-I № 5, 8 | т | 39861.2742
477 | 18.1.02.01-0086 | Задвижка клиновая с выдвижным шпинделем 30с41нж, присоединение к трубопроводу фланцевое, номинальное давление 1,6 МПа, номинальный диаметр 250 мм | шт | 39648.5219
478 | 18.1.02.01-0087 | Задвижка клиновая с выдвижным шпинделем 30с41нж, присоединение к трубопроводу фланцевое, номинальное давление 1,6 МПа, номинальный диаметр 300 мм | шт | 64981.7692
479 | 18.1.02.01-0172 | Задвижка клиновая с выдвижным шпинделем 30с15нж, номинальное давление 4,0 МПа, номинальный диаметр 80 мм | шт | 16286.3636
480 | 18.1.02.01-0205 | Задвижка параллельная с выдвижным шпинделем 30ч6бр, присоединение к трубопроводу фланцевое, номинальное давление 1,0 МПа, номинальный диаметр 150 мм | шт | 9292.4852
481 | 18.1.02.01-0206 | Задвижка параллельная с выдвижным шпинделем 30ч6бр, присоединение к трубопроводу фланцевое, номинальное давление 1,0 МПа, номинальный диаметр 200 мм | шт | 20235.2087
482 | 18.1.02.01-0208 | Задвижка параллельная с выдвижным шпинделем 30ч6бр, присоединение к трубопроводу фланцевое, номинальное давление 1,0 МПа, номинальный диаметр 300 мм | шт | 38739.2334
483 | 18.1.02.02-0022 | Задвижка клиновая с невыдвижным шпинделем 30ч15бр, присоединение к трубопроводу фланцевое, номинальное давление 1,0 МПа, номинальный диаметр 600 мм | шт | 165620.9523
484 | 18.1.03.02-0005 | Затвор дисковый поворотный чугунный межфланцевый, с ручным приводом, давление 1,6 МПа, диаметр 100 мм | шт | 1746.8433
485 | 18.1.03.02-0012 | Затвор дисковый поворотный чугунный межфланцевый, с редуктором, давление 1,6 МПа, диаметр 250 мм | шт | 6804.9674
486 | 18.1.04.02-0073 | Клапан обратный поворотный 19с53нж (КОП-40), присоединение к трубопроводу фланцевое, номинальное давление 4,0 МПа, номинальный диаметр 100 мм | шт | 20183.4585
487 | 18.1.04.05-1000 | Клапан обратный проходной латунный, номинальное давление 1,6-2,5 МПа, присоединение 1/2"х1/2", номинальный диаметр 15 мм | шт | 229.6705
488 | 18.1.05.01-0132 | Клапан предохранительный пружинный СППК5 (17с6нж), присоединение к трубопроводу фланцевое, с приспособлением для принудительного открытия, номинальное давление 1,6 МПа, номинальный диаметр 100 мм | шт | 62982.6562
489 | 18.1.09.07-0023 | Кран шаровой полипропиленовой, присоединение к трубопроводу под приварку, номинальное давление 2,0 МПа, номинальный диаметр 32 мм | шт | 551.5277
490 | 18.1.09.07-0181 | Кран стальной шаровой, с рукояткой, присоединение к трубопроводу под приварку, номинальное давление 2,5 МПа, номинальный диаметр 25 мм | шт | 1107.2985
491 | 18.1.09.07-0188 | Кран стальной шаровой, с рукояткой, присоединение к трубопроводу под приварку, номинальное давление 2,5 МПа, номинальный диаметр 150 мм | шт | 9868.7625
492 | 18.1.09.08-1040 | Кран шаровой латунный, резьбовое присоединение, номинальный диаметр 15 мм | шт | 114.0131
493 | 18.1.10.01-0045 | Клапан проходной 15Б1п, латунный, присоединение к трубопроводу муфтовое, номинальное давление 1,6 МПа, номинальный диаметр 15 мм | шт | 194.838
494 | 18.1.10.01-0070 | Клапан проходной 15кч18п, присоединение к трубопроводу муфтовое, номинальное давление 1,6 МПа, номинальный диаметр 40 мм | шт | 726.5577
495 | 18.1.10.02-0002 | Вентиль пожарный 50-10 для воды, номинальное давление 1,0 МПа, номинальный диаметр 50 мм | шт | 951.8692
496 | 18.1.10.04-0011 | Гидрант пожарный подземный, номинальное давление 1,0 МПа, номинальный диаметр 125 мм, высота 2500 мм | шт | 13167.1519
497 | 18.2.01.05-0205 | Умывальник фарфоровый округлый с кронштейнами, с центральным отверстием под смеситель, размеры 450х370х130 мм | компл | 1579.6808
498 | 18.2.01.06-0031 | Унитаз керамический напольный в комплекте с бачком, с косым выпуском, с цельноотлитой полочкой, размеры 350х625х730 мм | компл | 5487.6269
499 | 18.2.01.06-0033 | Унитаз керамический напольный в комплекте с бачком, с косым выпуском, с цельноотлитой полочкой, размеры 350х660х758 мм | компл | 5391.7849
500 | 18.2.02.01-0040 | Ванна стальная эмалированная с двумя стальными подставками, с пластмассовым выпуском, сифоном, переливной трубой и переливом, размеры 1500х700х530 мм | компл | 7479.1711
501 | 18.2.02.05-0005 | Мойка стальная эмалированная, одна чаша, с креплениями, с пластмассовым бутылочным сифоном и выпуском, смеситель с центральным подводом, набортный с двумя рукоятями, излив с аэратором, размеры 500х500х160 мм | компл | 2610.8735
502 | 18.2.02.05-0008 | Мойка стальная эмалированная, одна чаша, с креплениями, с пластмассовым бутылочным сифоном и выпуском, размеры 500х500х160 мм, смеситель с центральным подводом, набортный, кнопочный, излив с аэратором | компл | 2491.5335
503 | 18.2.06.09-1000 | Емкости пластиковые для смешивания, объем 0,385 л | 1000 шт | 32353.2812
504 | 18.3.01.02-1005 | Рукав пожарный напорный с каркасом из химических или натуральных волокон для пожарных кранов без головок РПК-50-1,0 | м | 263.6052
505 | 18.3.01.04-1002 | Ствол пожарный ручной, диаметр 50 мм | шт | 249.633
506 | 18.4.01.01-0014 | Баллон для сжиженных газов, рабочее давление до 1,6 МПа, объем 50 л | шт | 4717.319
507 | 18.4.01.06-0001 | Фильтр фланцевый волосяной, диаметр 50 мм | шт | 33748.3651
508 | 18.5.01.01-0001 | Бак стальной мембранный для отопления, давление 0,5-1,0 МПа, емкость до 100 л | шт | 7756.5268
509 | 18.5.05.01-0001 | Грязевик из стальных труб и толстолистовой стали, наружный диаметр входного патрубка 159 мм, наружный диаметр корпуса 325 мм | шт | 20184.4352
510 | 18.5.06.02-0121 | Конвектор отопительный стальной настенный с кожухом и креплениями, тепловая мощность 0,400 кВт, концевой | шт | 2087.4447
511 | 18.5.06.02-0143 | Конвектор отопительный стальной настенный с кожухом и креплениями, тепловая мощность 1,835 кВт, концевой | шт | 4925.1442
512 | 18.5.08.18-0071 | Кронштейны и подставки под оборудование из сортовой стали | кг | 453.9963
513 | 18.5.09.01-0001 | Полотенцесушитель из нержавеющей стали М-образный, номинальный диаметр 25 мм, размеры 500х500 мм, цвет хром | шт | 1788.1302
514 | 18.5.10.04-0260 | Радиатор алюминиевый секционный с боковым подключением, количество секций 1, межосевое расстояние 500 мм, рабочее давление до 3 МПа, максимальная температура теплоносителя до 135 °C, тепловая мощность до 0,188 кВт | шт | 2386.1348
515 | 18.5.10.04-0346 | Радиатор алюминиевый секционный с нижним подключением, количество секций 10, межосевое расстояние 500 мм, рабочее давление до 3 МПа, максимальная температура теплоносителя до 135 °C, тепловая мощность до 1,880 кВт | шт | 8561.3478
516 | 18.5.10.05-0160 | Радиатор биметаллический секционный с боковым подключением, количество секций 1, межосевое расстояние 500 мм, рабочее давление до 3 МПа, максимальная температура теплоносителя до 135 °C, тепловая мощность до 0,197 кВт | шт | 991.2871
517 | 18.5.10.05-0246 | Радиатор биметаллический секционный с нижним подключением, количество секций 10, межосевое расстояние 500 мм, рабочее давление до 3 МПа, максимальная температура теплоносителя до 135 °C, тепловая мощность до 1,97 кВт | шт | 10279.493
518 | 18.5.10.06-2620 | Радиатор стальной панельный с боковым подключением, тип 11, высота 500, длина 500 мм, теплоотдача до 0,72 кВт | шт | 3383.5197
519 | 18.5.10.06-2632 | Радиатор стальной панельный с боковым подключением, тип 11, высота 500, длина 1000 мм, теплоотдача до 1,26 кВт | шт | 5234.8309
520 | 18.5.10.07-1002 | Радиатор отопительный чугунный МС-140, расстоянием между центрами ниппельных отверстий 500 мм, число секций 4 | шт | 4480.3927
521 | 18.5.11.02-0004 | Регистры отопительные из стальных электросварных труб, диаметр труб 108 мм | м | 2163.8616
522 | 18.5.14.01-0001 | Фильтр для очистки воды в трубопроводах систем отопления, диаметр 25 мм | шт | 1147.9934
523 | 19.1.01.01-0001 | Воздуховоды алюминиевые гибкие гофрированные, класс Н, тип ВАГГ, диаметр 100 мм | м2 | 281.3107
524 | 19.1.01.03-0026 | Воздуховоды из оцинкованной стали с шиной и уголками, прямой участок, толщина 0,7 мм, периметр 1500 мм | м2 | 1278.9346
525 | 19.1.01.03-0072 | Воздуховоды из оцинкованной стали, прямой участок, толщина 0,5 мм, периметр до 600 мм | м2 | 1093.3239
526 | 19.1.01.03-0077 | Воздуховоды из оцинкованной стали, прямой участок, толщина 0,7 мм, периметр до 1000 мм | м2 | 1278.9346
527 | 19.1.01.03-0078 | Воздуховоды из оцинкованной стали, прямой участок, толщина 0,7 мм, периметр от 1100 до 1600 мм | м2 | 1278.9346
528 | 19.1.01.03-0079 | Воздуховоды из оцинкованной стали, прямой участок, толщина 0,7 мм, периметр от 1700 до 4000 мм | м2 | 1278.9346
529 | 19.1.06.05-0001 | Узел прохода вытяжных вентиляционных шахт из листовой и сортовой стали с неутепленным клапаном и кольцом для сбора конденсата, диаметр патрубка 250 мм | шт | 8135.4342
530 | 19.2.02.02-0016 | Зонт вентиляционных систем из листовой оцинкованной стали, круглый, диаметр шахты 500 мм | шт | 2774.3865
531 | 19.2.03.02-0179 | Решетка вентиляционная жалюзийная регулируемая однорядная из алюминиевого профиля с порошковым покрытием, размеры 200х300 мм | шт | 875.1692
532 | 19.2.03.07-0006 | Решетка вентиляционная пластмассовая, размеры 300х300 мм | шт | 189.3031
533 | 19.3.01.01-0001 | Дроссель-клапан в обечайке с сектором управления из тонколистовой оцинкованной и сортовой стали, круглый, диаметр 280 мм | шт | 851.2395
534 | 19.3.01.05-0023 | Клапан обратный для регулирования воздушных потоков в вентиляционных системах во взрывобезопасном исполнении из горячекатаной стали, тип АЗЕ 100, диаметр 200 мм | шт | 6247.1504
535 | 19.3.01.06-0062 | Клапан воздушный под ручной привод или электропривод ВК, размеры 200х100 мм | шт | 1517.2662
536 | 19.3.02.08-0032 | Трубки дренажные (шланг) гофрированные для систем кондиционирования, диаметр 20 мм | 10 м | 518.0432
537 | 20.1.01.08-0019 | Зажимы ответвительные с проводами ответвлений сечением 16-95 мм2 | 100 шт | 17159.0093
538 | 20.2.04.04-0041 | Короб кабельный прямой У1098 У3, размеры 200х100х2000 мм | шт | 3522.8661
539 | 20.2.05.04-0023 | Кабель-канал (короб), размеры 16х16 мм | м | 28.5073
540 | 20.2.07.03-1067 | Лоток лестничный стальной горячеоцинкованный, размеры 50х100х3000 мм | шт | 2185.4541
541 | 20.2.08.05-0017 | Профиль П-образный, толщина 2,5 мм, длина 3000 мм | шт | 1954.6612
542 | 20.2.09.04-0002 | Муфта термоусаживаемая соединительная для кабеля с пластмассовой изоляцией без брони на напряжение до 1 кВ марки ПСтт4-150/240 с болтовыми наконечниками | компл | 2914.9853
543 | 20.2.10.04-0003 | Наконечники кабельные медные луженые 10-8-5 | 100 шт | 2128.6587
544 | 20.3.03.03-0072 | Светильник с шарообразными плафонами ПД-80 из матового стекла НББ 04-60-002 | шт | 1298.6011
545 | 20.3.03.04-0133 | Светильник потолочный с рассеивателем из полистирола, тип ЛПО 46-2х18-003 (004) | шт | 2719.0769
546 | 20.3.03.04-0294 | Светильник с люминесцентными лампами, потолочный, с зеркальной решеткой, мощность 2х36 Вт, IP20, ЭПРА, размеры 1228х309х90 мм | шт | 5106.6074
547 | 20.3.03.04-0380 | Светильник люминесцентный с опаловым рассеивателем, встраиваемый, количество ламп 4, мощность 36 Вт, ЭПРА | шт | 10173.2203
548 | 20.4.01.02-1023 | Выключатель скрытого монтажа, одноклавишный, 10 А, цвет белый, IP20 | шт | 124.0443
549 | 20.4.02.05-0002 | Предохранители плавкие ПН2-100 | 10 шт | 1016.452
550 | 20.4.03.04-0002 | Розетки кабельные 3P+E, 32 А, IP44 | 100 шт | 34720.4669
551 | 21.1.01.01-2592 | Кабель оптический ОКГТ-ц-1-24 (G/652)-15/50 | 1000 м | 636875.7294
552 | 21.1.03.02-0002 | Кабель коаксиальный радиочастотный РК 75-4-11 | 1000 м | 37619.7651
553 | 21.1.04.01-1022 | Кабель витая пара F/UTP 2х2х0,52, категория 5e | 1000 м | 29947.7516
554 | 21.1.04.06-0011 | Кабель микрофонный КММ 2х0,12 | 1000 м | 36007.8325
555 | 21.1.04.08-0004 | Кабель телефонный ТППэп 50х2х0,4 | 1000 м | 230875.4502
556 | 21.1.04.08-0122 | Кабель телефонный ТППэпБ 10х2х0,5 | 1000 м | 167540.5672
557 | 21.1.06.01-0003 | Кабель нагревательный двужильный экранированный, мощность 175 Вт, длина 10,3 м | компл | 4896.4527
558 | 21.1.06.03-1094 | Кабель силовой с медными жилами ВБбШнг(A) 5х16ок(N, PE)-1000 | 1000 м | 958600.4307
559 | 21.1.06.03-1096 | Кабель силовой с медными жилами ВБбШнг(A) 5х185мс(N, PE)-1000 | 1000 м | 9862668.359
560 | 21.1.06.04-0101 | Кабель монтажный МКЭШ 2х0,75-500 | 1000 м | 43675.9744
561 | 21.1.06.07-0014 | Кабель силовой с алюминиевыми жилами АВБШв 4х25ок(N)-660 | 1000 м | 216085.9269
562 | 21.1.06.08-0005 | Кабель силовой с алюминиевыми жилами ААБл 3х50(ож)-1000 | 1000 м | 528379.4838
563 | 21.1.06.08-0273 | Кабель силовой с алюминиевыми жилами АВВГ 4х50ок(N)-1000 | 1000 м | 336206.8487
564 | 21.1.06.08-0480 | Кабель силовой с алюминиевыми жилами АВВГнг(A)-LS 5х95мс(N, PE)-1000 | 1000 м | 764585.6901
565 | 21.1.06.09-0149 | Кабель силовой с медными жилами ВВГнг(A)-LS 2х10ок(N)-660 | 1000 м | 245321.3316
566 | 21.1.06.09-0151 | Кабель силовой с медными жилами ВВГнг(A)-LS 3х1,5ок(N, PE)-660 | 1000 м | 42563.9279
567 | 21.1.06.09-0152 | Кабель силовой с медными жилами ВВГнг(A)-LS 3х2,5ок(N, PE)-660 | 1000 м | 66803.2889
568 | 21.1.06.09-0177 | Кабель силовой с медными жилами ВВГнг(A)-LS 5х4мк-660 | 1000 м | 193270.8314
569 | 21.1.06.10-0055 | Кабель силовой с медными жилами СБ 3х50-1000 | 1000 м | 1524729.8897
570 | 21.1.06.10-0362 | Кабель силовой с медными жилами ВВГнг(A)-LS 2х1,5ок(N)-1000 | 1000 м | 47978.6015
571 | 21.1.06.10-1516 | Кабель силовой с медными жилами ПвКШв 5х95-1000 | 1000 м | 5292544.1882
572 | 21.1.07.01-0006 | Кабель силовой с алюминиевыми жилами ААБл 3х70-6000 | 1000 м | 609235.4369
573 | 21.1.07.01-0025 | Кабель силовой с алюминиевыми жилами АСБ 3х70-6000 | 1000 м | 731227.8177
574 | 21.1.07.02-0095 | Кабель силовой с алюминиевыми жилами ААБл 3х70-10000 | 1000 м | 778857.7891
575 | 21.1.07.04-0006 | Кабель силовой с медными жилами СБ 3х70-6000 | 1000 м | 2620177.8047
576 | 21.1.07.05-0025 | Кабель силовой с медными жилами СБ 3х70-10000 | 1000 м | 3156554.2576
577 | 21.1.08.01-0055 | Кабель сигнальный КСПЭВ 4х0,5 | 1000 м | 9551.2709
578 | 21.1.08.01-0315 | Кабель пожарной сигнализации КПСЭнг(A)-FRLS 2х2х1 | 1000 м | 32492.4832
579 | 21.1.08.03-0043 | Кабель контрольный КВВГнг(A)-FRLS 4х2,5 | 1000 м | 104804.1266
580 | 21.1.08.03-0442 | Кабель контрольный КВВГнг(A) 4х1,5 | 1000 м | 71103.1407
581 | 21.1.08.03-0526 | Кабель контрольный КВВГнг(A)-LS 10х2,5 | 1000 м | 283428.8709
582 | 21.1.08.04-0001 | Кабель управления КУГВЭВнг-LS 7х0,5 | 1000 м | 180495.9735
583 | 21.2.01.01-0001 | Провод самонесущий изолированный СИП-1 1х16+1х25-0,6/1 | 1000 м | 57038.7894
584 | 21.2.01.01-0034 | Провод самонесущий изолированный СИП-2 3х70+1х70-0,6/1 | 1000 м | 347499.0799
585 | 21.2.01.01-0049 | Провод самонесущий изолированный СИП-3 1х70-20 | 1000 м | 102502.5004
586 | 21.2.01.01-0062 | Провод самонесущий изолированный СИП-4 2х16-0,6/1 | 1000 м | 36177.9969
587 | 21.2.01.02-0094 | Провод неизолированный для воздушных линий электропередачи АС 300/39 | т | 379992.0967
588 | 21.2.01.02-0104 | Провод неизолированный для воздушных линий электропередачи АС 600/72 | т | 335636.8425
589 | 21.2.01.02-0150 | Провод неизолированный для воздушных линий электропередачи М 120 | т | 814879.9816
590 | 21.2.03.05-0002 | Провод силовой установочный АПуВ 1х2,5-450 | 1000 м | 4719.6081
591 | 21.2.03.05-0051 | Провод силовой установочный с медными жилами ПуВ 1х6-450 | 1000 м | 68602.796
592 | 21.2.03.05-0054 | Провод силовой установочный с медными жилами ПуВ 1х16-450 | 1000 м | 151978.7197
593 | 21.2.03.05-0066 | Провод силовой установочный с медными жилами ПуГВ 1х2,5-450 | 1000 м | 28266.0135
594 | 21.9.02.02-3228 | Кабель силовой с медными жилами ВВГнг(A)-LS 3х2,5ок(N, PE)-1000 | 1000 м | 111160.2257
595 | 22.2.01.03-0001 | Изолятор подвесной стеклянный ПСВ-120Б | шт | 1680.3334
596 | 22.2.01.03-0002 | Изолятор подвесной стеклянный ПСВ-160А | шт | 1391.2036
597 | 22.2.01.03-0003 | Изолятор подвесной стеклянный ПСД-70Е | шт | 1482.5754
598 | 22.2.01.04-0017 | Изоляторы линейные штыревые ТФ-20 | 100 шт | 9459.6671
599 | 22.2.01.04-0021 | Изоляторы линейные штыревые фарфоровые ШФ-10 МО | 100 шт | 43299.5486
600 | 22.2.01.05-0022 | Изоляторы опорные ИО-1-2,5 У3 | 100 шт | 13970.3978
601 | 22.2.02.07-0021 | Портал шинный ПС-110Ш | шт | 60056.5932
602 | 22.2.02.07-0025 | Портал шинный ПС-220Ш2 | шт | 149748.7384
603 | 22.2.02.07-0041 | Ростверки стальные массой до 0,2 т | т | 148136.4619
604 | 23.1.01.06-0008 | Устройство сильфонное осевое компенсирующее в пенополиуретановой изоляции и оболочке из полиэтилена, условное давление 2,5 МПа, условный диаметр 250 мм | шт | 74841.7634
605 | 23.1.01.06-1030 | Компенсатор стартовый сильфонный, диаметр 250 мм | шт | 61661.7283
606 | 23.2.02.03-1028 | Трубы медные круглого сечения твердые, универсальные, толщина стенки 1,5 мм, наружный диаметр 54 мм | м | 3871.0342
607 | 23.3.01.04-0078 | Трубы бесшовные обсадные из стали группы Д, с короткой треугольной резьбой, наружный диаметр 426 мм, толщина стенки 10-11 мм | т | 167430.1788
608 | 23.3.03.01-0008 | Трубы бесшовные горячедеформированные из коррозионно-стойкой стали, марка 12Х18Н10Т, наружный диаметр 108 мм, толщина стенки 5,0 мм | м | 9236.183
609 | 23.3.03.02-0064 | Трубы стальные бесшовные горячедеформированные со снятой фаской из стали марок 10, 20, 35, наружный диаметр 89 мм, толщина стенки 5 мм | м | 1384.2223
610 | 23.3.05.01-0003 | Трубы стальные бесшовные холоднодеформированные из коррозионно-стойкой стали, марка 12Х18Н10Т, наружный диаметр 14 мм, толщина стенки 2,0 мм | м | 331.0745
611 | 23.3.06.02-0006 | Трубы стальные сварные оцинкованные водогазопроводные с резьбой, обыкновенные, номинальный диаметр 50 мм, толщина стенки 3,5 мм | м | 477.7725
612 | 23.3.06.04-0006 | Трубы стальные сварные неоцинкованные водогазопроводные с резьбой, легкие, номинальный диаметр 20 мм, толщина стенки 2,5 мм | м | 145.1725
613 | 23.3.06.04-0008 | Трубы стальные сварные неоцинкованные водогазопроводные с резьбой, легкие, номинальный диаметр 25 мм, толщина стенки 2,8 мм | м | 160.3171
614 | 23.4.01.03-0077 | Трубы стальные бесшовные с тепловой изоляцией из пенополиуретана в полиэтиленовой оболочке, наружный диаметр трубы 219 мм, наружный диаметр изоляции 315 мм, толщина стенки трубы 7 мм | м | 7277.5973
615 | 23.4.01.03-0078 | Трубы стальные бесшовные с тепловой изоляцией из пенополиуретана в полиэтиленовой оболочке, наружный диаметр трубы 273 мм, наружный диаметр изоляции 400 мм, толщина стенки трубы 8 мм | м | 9829.0522
616 | 23.4.01.03-0081 | Трубы стальные электросварные с тепловой изоляцией из пенополиуретана в полиэтиленовой оболочке, наружный диаметр трубы 530 мм, наружный диаметр изоляции 710 мм, толщина стенки трубы 10 мм | м | 18448.2334
617 | 23.4.01.03-0102 | Трубы стальные электросварные с тепловой изоляцией из пенополиуретана в полиэтиленовой оболочке, наружный диаметр трубы 273 мм, наружный диаметр изоляции 400 мм, толщина стенки трубы 8 мм | м | 8577.9032
618 | 23.4.01.04-0003 | Трубы стальные электросварные изолированные двухслойным покрытием из экструдированного полиэтилена, класс прочности К42, наружный диаметр трубы 108 мм, толщина стенки трубы 4 мм | м | 1651.5138
619 | 23.4.01.04-0004 | Трубы стальные электросварные изолированные двухслойным покрытием из экструдированного полиэтилена, класс прочности К42, наружный диаметр трубы 159 мм, толщина стенки трубы 5 мм | м | 2920.0143
620 | 23.5.01.08-0033 | Трубы стальные электросварные прямошовные и спиральношовные, класс прочности К38, наружный диаметр 630 мм, толщина стенки 8 мм | м | 14113.3716
621 | 23.5.01.08-0051 | Трубы стальные электросварные прямошовные и спиральношовные, класс прочности К38, наружный диаметр 820 мм, толщина стенки 10 мм | м | 16762.4239
622 | 23.5.02.02-0013 | Трубы стальные электросварные прямошовные, диаметр 200-300 мм | т | 76333.3022
623 | 23.5.02.02-0023 | Трубы стальные электросварные прямошовные из стали марок Ст2, 10, наружный диаметр 20 мм, толщина стенки 2 мм | м | 97.8686
624 | 23.5.02.02-0033 | Трубы стальные электросварные прямошовные из стали марок Ст2, 10, наружный диаметр 57 мм, толщина стенки 3 мм | м | 338.9763
625 | 23.5.02.02-0034 | Трубы стальные электросварные прямошовные из стали марок Ст2, 10, наружный диаметр 57 мм, толщина стенки 3,5 мм | м | 387.935
626 | 23.5.02.02-0057 | Трубы стальные электросварные прямошовные из стали марок Ст2, 10, наружный диаметр 108 мм, толщина стенки 5 мм | м | 1101.7303
627 | 23.5.02.03-0017 | Шпунт трубчатый сварной из электросварных труб, наружный диаметр 720 мм, толщина стенки 11 мм | м | 37203.5804
628 | 23.6.02.01-0006 | Трубы чугунные напорные высокопрочные под беззамковое соединение с наружным антикоррозийным и внутренним цементно-песчаным покрытием, номинальный диаметр 900 мм | м | 43272.361
629 | 23.6.02.01-0011 | Трубы чугунные напорные высокопрочные под беззамковое соединение с наружным антикоррозийным и внутренним цементно-песчаным покрытием, номинальный диаметр 100 мм | м | 3323.7888
630 | 23.6.02.01-0013 | Трубы чугунные напорные высокопрочные под беззамковое соединение с наружным антикоррозийным и внутренним цементно-песчаным покрытием, номинальный диаметр 200 мм | м | 6897.3814
631 | 23.8.02.02-0015 | Отвод стальной 90° с тепловой изоляцией из пенополиуретана в полиэтиленовой оболочке, наружный диаметр стальной трубы 89 мм, наружный диаметр изоляции 180 мм, длина плеча 1000 мм | шт | 5294.5216
632 | 23.8.02.02-0024 | Отвод стальной 90° с тепловой изоляцией из пенополиуретана в полиэтиленовой оболочке, наружный диаметр стальной трубы 325 мм, наружный диаметр изоляции 450 мм, длина плеча 1050 мм | шт | 27459.0861
633 | 23.8.03.11-0127 | Фланец стальной плоский приварной с соединительным выступом, марка стали 20, номинальное давление 1 МПа, номинальный диаметр 40 мм | шт | 303.7545
634 | 23.8.03.11-0158 | Фланец стальной плоский приварной с соединительным выступом, марка стали 20, номинальное давление 1,6 МПа, номинальный диаметр 200 мм | шт | 2177.4988
635 | 23.8.04.01-0021 | Заглушка эллиптическая, сталь марки 20, номинальное давление 10 МПа, номинальный диаметр 80 мм, наружный диаметр 89 мм, толщина стенки 3,5 мм | шт | 80.1287
636 | 23.8.04.06-0072 | Отвод 90° с радиусом кривизны R=1,5 Ду на давление до 16 МПа, номинальный диаметр 100 мм, наружный диаметр 108 мм, толщина стенки 4 мм | шт | 342.5167
637 | 23.8.04.06-0107 | Отвод 90° с радиусом кривизны R=1,5 Ду на давление до 16 МПа, номинальный диаметр 300 мм, наружный диаметр 325 мм, толщина стенки 8 мм | шт | 10818.4617
638 | 24.2.02.01-0002 | Трубы металлополимерные многослойные для горячего водоснабжения, температура до 95 °C, номинальное давление 1,0 МПа, диаметр 20 мм | м | 134.4874
639 | 24.2.05.03-0003 | Трубы хризотилцементные напорные, класс ВТ6, диаметр условного прохода 200 мм | м | 1883.722
640 | 24.2.06.04-0013 | Муфта хризотилцементная к напорным трубам САМ 6, диаметр условного прохода 200 мм | шт | 591.458
641 | 24.3.01.04-0025 | Труба НПВХ для систем наружного водоотведения, с раструбом и резиновым уплотнительным кольцом, кольцевая жесткость SN4, номинальный диаметр 110 мм, толщина 3,2 мм, длина 1000 мм | шт | 284.5879
642 | 24.3.02.02-1043 | Труба полипропиленовая раструбная для систем водоотведения, размеры 110х2,7 мм, длина 1,0 м | шт | 234.5349
643 | 24.3.02.05-0081 | Трубы напорные из огнестойкого компаунда на основе полипропилена, антипиренов и базальтового волокна для трубопроводов систем пожаротушения, трехслойные, армированные стекловолокном, температура рабочей среды до +50 °C, пожарно-технические характеристики Г1, В1, Д1, Т1, максимальное рабочее давление 2,5 МПа, SDR7,4, наружный диаметр 32 мм | м | 539.6454
644 | 24.3.03.03-0038 | Трубы ливневые полиэтиленовые двухслойные профилированные, SN8, диаметр 315 мм | м | 2577.9354
645 | 24.3.03.11-0027 | Трубы напорные полиэтиленовые газопроводные ПЭ100, стандартное размерное отношение SDR11, номинальный наружный диаметр 110 мм, толщина стенки 10,0 мм | м | 705.1077
646 | 24.3.03.12-0006 | Трубы полиэтиленовые напорные с соэкструдированными слоями, многослойные, ПЭ100, стандартное размерное отношение SDR17, номинальный наружный диаметр 200 мм, толщина стенки 11,9 мм | м | 3038.9761
647 | 24.3.03.13-0023 | Трубы напорные полиэтиленовые, кроме газопроводных ПЭ100, для транспортировки воды, стандартное размерное отношение SDR13,6, номинальный наружный диаметр 50 мм, толщина стенки 3,7 мм | м | 119.9088
648 | 24.3.03.13-0322 | Трубы напорные полиэтиленовые, кроме газопроводных ПЭ100, для транспортировки воды, стандартное размерное отношение SDR26, номинальный наружный диаметр 315 мм, толщина стенки 12,1 мм | м | 4290.2226
649 | 24.3.03.13-1024 | Трубы напорные полиэтиленовые, кроме газопроводных ПЭ100, для транспортировки воды, стандартное размерное отношение SDR11, номинальный наружный диаметр 20 мм, толщина стенки 2,0 мм | м | 25.4691
650 | 24.3.03.13-1034 | Трубы напорные полиэтиленовые, кроме газопроводных ПЭ100, для транспортировки воды, стандартное размерное отношение SDR26, номинальный наружный диаметр 110 мм, толщина стенки 4,2 мм | м | 269.2325
651 | 24.3.03.13-1036 | Трубы напорные полиэтиленовые, кроме газопроводных ПЭ100, для транспортировки воды, стандартное размерное отношение SDR17,6, номинальный наружный диаметр 110 мм, толщина стенки 6,3 мм | м | 392.648
652 | 24.3.03.14-0020 | Трубы напорные полиэтиленовые ПЭ100 с защитным покрытием, стандартное размерное отношение SDR17, номинальный наружный диаметр 800 мм, толщина стенки 47,4 мм | м | 23047.9652
653 | 24.3.04.12-0028 | Рукав полимерный комплексный для санации трубопроводов, отверждение водой, диаметр 500 мм | м | 38448.6869
654 | 24.3.05.07-0514 | Муфта полиэтиленовая электросварная, ПЭ100, SDR7,4, диаметр 110 мм | шт | 713.4191
655 | 24.3.05.07-0515 | Муфта полиэтиленовая электросварная, ПЭ100, SDR7,4, диаметр 160 мм | шт | 3059.3419
656 | 24.3.05.07-0553 | Муфта термоусаживающаяся полиэтиленовая для стыков трубопровода, номинальный наружный диаметр 160 мм, длина 500 мм | шт | 307.8461
657 | 24.3.05.07-0568 | Муфта термоусаживающаяся полиэтиленовая для стыков трубопровода, номинальный наружный диаметр 1000 мм, длина 700 мм | шт | 9592.519
658 | 24.3.05.08-0214 | Отвод 45° полиэтиленовый литой, электросварной, диаметр 110 мм | шт | 3212.7865
659 | 24.3.05.09-0001 | Патрубок полипропиленовый раструбный для систем водоотведения, диаметр 50 мм, длина 120 мм | шт | 57.2045
660 | 25.1.01.04-0032 | Шпала из древесины хвойных пород, непропитанная, для железных дорог широкой колеи, тип II | шт | 2889.9039
661 | 25.1.01.05-0012 | Шпала из древесины хвойных пород, пропитанная, для железных дорог широкой колеи, тип II | шт | 3304.8003
662 | 25.1.05.05-1005 | Рельсы железнодорожные, тип Р65 | м | 8198.8277
663 | 25.1.06.15-0071 | Перевод стрелочный одиночный, ширина колеи 1520 мм, тип рельса Р65, марка 1/9, проект 2434.00.000 | компл | 1830517.6708
664 | 25.2.02.04-0026 | Кронштейны для подвески проводов постоянного и переменного тока, длина 2180 мм, оцинкованные | т | 248720.6919
665 | 25.3.08.01-5021 | Фундаменты трехлучевые железобетонные с анкерным креплением стоек опор контактной сети, ТСА, бетон В30, расход арматуры от 100 до 150 кг/м3, тип несущей способности 2 | м3 | 95233.3991
666 | 25.3.12.01-2782 | Стойка стальная коническая фланцевая консольной опоры контактной сети, из горячекатаного швеллера шириной 180 мм, марка стали С345, ширина в нижней части опоры 540 мм, ширина в верхней части опоры 300 мм, высота стойки 9600 мм | шт | 112801.5184
667 | 59.1.01.02-0039 | Мастика битумная кровельная горячая | т | 260004.9475
668 | 59.1.01.02-0041 | Мастика битумно-полимерная | т | 124875.2775
669 | 59.1.01.05-0642 | Металлоконструкция балок ограждения, секция балок СБ-1, СБ- 2, СБ-3 (из прокатных и гнутых профилей полосовой и круглой стали), масса 0,05-1 т | т | 138615.5688
670 | 59.1.01.06-0172 | Панели отделочные гипсокартонные с лицевой поверхностью из поливинилхлоридной пленки декоративного типа ПДО или ПДСО (ПОГ-I), толщина 14 мм | м2 | 547.7099
671 | 59.1.01.06-0173 | Покрытие спортивное для полов, толщина 6,3 мм | м2 | 2365.9786
672 | 59.1.01.07-0093 | Лента поливинилхлоридная липкая, толщина 0,4 мм, ширина 30 мм | м2 | 80.0695
673 | 59.1.01.07-1878 | Композиция полимерно-минеральная для стабилизации грунта и улучшения физико-механических свойств щебеночно-гравийно-песчаных смесей, насыпная плотность 800-1000 кг/м3 | т | 87379.0205
674 | 59.1.02.02-0392 | Щебень М 400, фракция 5(3)-20 мм, группа 2 | м3 | 3656.8802
675 | 59.1.02.02-0444 | Щебень М 600, фракция 20-40 мм, группа 2 | м3 | 3656.8802
676 | 59.1.02.02-0477 | Щебень М 1200, фракция 40-80(70) мм, группа 2 | м3 | 3656.8802
677 | 59.1.03.02-0015 | Шлакопортландцемент сульфатостойкий М400 ССШПЦ (ЦЕМ III 32,5) | т | 45442.6797
678 | 59.1.04.03-0028 | Смеси сухие цементные для выравнивающих оснований пола, стяжек, толщина слоя 10-30 мм, класс В20 (М250), механизированного нанесения | т | 58702.6797
679 | 59.1.04.03-0332 | Наполнитель из среднезернистого минерала (размер зерна до 3 мм) | т | 28906.5506
680 | 59.1.05.01-0038 | Балка пролетных строений на автомобильных дорогах, длиной до 17 м, бетон В22,5 (М300), расход арматуры 100 кг/м3 | м3 | 84477.7331
681 | 59.1.05.01-0499 | Плиты железобетонные опорные прочие | м3 | 45197.5482
682 | 59.1.05.01-0602 | Стойка железобетонная вибрированная для опор линий электропередач, бетон B25, расход арматуры 104 кг/м3 | м3 | 41812.977
683 | 59.1.05.01-0728 | Колонны прямоугольного сечения сплошные, бетон B25, вес до 5 т, объем от 0,2 до 1 м3, расход арматуры 100 кг/м3 | м3 | 32703.4962
684 | 59.1.05.01-0779 | Ригели тяжелого каркаса с расходом металла до 200 кг, типа РГА | м3 | 64241.3762
685 | 59.1.05.01-1041 | Панели стеновые и перегородочные прямоугольные плоские и переменного сечения до 18 м2 длиной от 3 до 12 м, массой до 5 т, бетон B15, расход арматуры 50 кг/м3 | м3 | 47644.0669
686 | 59.1.05.01-1084 | Свая мостовая длиной 10 м, сечением 35x35 см, объем бетона 1,24 м3, тип Т-3 | шт | 45208.09
687 | 59.1.05.01-1135 | Сваи железобетонные квадратного сечения сплошные, бетон B15 (М200), расход арматуры от 130,1 до 140 кг на м3 бетона, в плотном теле | м3 | 35169.4633
688 | 59.1.05.01-1381 | Плиты покрытий железобетонные ребристые из тяжелого бетона | м3 | 36473.6557
689 | 59.1.05.01-1387 | Плиты железобетонные многопустотные | м3 | 31795.3194
690 | 59.1.05.01-1390 | Плиты перекрытия безбалочные с отверстиями и без отверстий, бетон B22,5, размером до 9 м2 | м3 | 51324.0694
691 | 59.1.05.01-1507 | Марши лестничные железобетонные с чистой бетонной поверхностью | м3 | 37004.221
692 | 59.1.05.01-1559 | Лестничная площадка с бетонным полом, не требующим отделки, объем до 0,5 м3, бетон B15, расход арматуры 44 кг/м3 | м3 | 30109.0856
693 | 59.1.05.01-1585 | Блоки железобетонные насадок из бетона класса B22,5, W6, F300 с расходом арматуры 153,20 кг/м3 | м3 | 42150.5256
694 | 59.1.05.01-1704 | Упоры анкерные массой свыше 2,0 т | м3 | 102461.9368
695 | 59.1.05.01-1718 | Вентиляционный блок, бетон В 25, расход арматуры 50 кг/м3 бетона в деле, с одним рядом каналов, длиной блока до 3 м, толщиной до 30 см | м3 | 53726.9427
696 | 59.1.05.01-1719 | Блоки железобетонные подферменников и прокладников, переходные плиты, бетон B22,5, расход арматуры 100 кг/м3 (для опор мостов и путепроводов) | м3 | 41302.111
697 | 59.1.05.01-1720 | Стойки железобетонные | м3 | 41812.977
698 | 59.1.05.01-1721 | Панели стеновые сплошные плоские железобетонные прочие | м3 | 30813.2688
699 | 59.1.05.02-0144 | Блоки из ячеистых бетонов стеновые 2 категории, объемная масса 600 кг/м3, класс В 2,5 | м3 | 10302.6104
700 | 59.1.05.02-0274 | Камни бетонные стеновые из легкого бетона, марка 150 | м3 | 28850.9246
701 | 59.1.06.02-0025 | Гранит керамический многоцветный полированный, размер 400x400x9 мм | м2 | 1770.2622
702 | 59.1.07.01-0016 | Двери стальные утепленные двупольные 2ДСУ 2.02.1 | шт | 52266.952
703 | 59.1.07.02-0006 | Кондуктор для обетонирования блоков закладных частей, марка стали С 255, масса 7820 кг | т | 274158.462
704 | 59.1.07.02-0259 | Фасадная панель из оцинкованной стали с покрытием полиэстер | м2 | 797.1272
705 | 59.1.07.02-0283 | Конструкции сварные индивидуальные прочие, масса сборочной единицы от 0,1 до 0,5 т | т | 186377.5678
706 | 59.1.07.02-0289 | Элементы конструктивные зданий и сооружений с преобладанием горячекатаных профилей, средняя масса сборочной единицы до 0,1 т | т | 167067.1511
707 | 59.1.07.02-0290 | Элементы конструктивные зданий и сооружений с преобладанием горячекатаных профилей, средняя масса сборочной единицы от 0,1 до 0,5 т | т | 166610.411
708 | 59.1.07.02-0300 | Конструкции стальные нащельников и деталей обрамления | т | 189058.7369
709 | 59.1.07.02-0303 | Конструкции стальные перил | т | 185806.4329
710 | 59.1.07.02-0582 | Прогоны дополнительные и кровельные из прокатных профилей | т | 154473.4011
711 | 59.1.07.02-0583 | Площадки встроенные одноярусные и многоярусные для обслуживания и установки оборудования со стальным настилом, расход стали на 1 м2 площадки до 50 кг | т | 188896.3178
712 | 59.1.07.02-0591 | Площадки просадочные, мостики, кронштейны, маршевые лестницы, пожарные щиты переходных площадок, ограждений | т | 170857.4366
713 | 59.1.07.02-0592 | Панели металлические трехслойные стеновые с утеплителем из пенополиуретана без нащельников. Способ изготовления непрерывный ПТС 1022.80-СО.8 | м2 | 2615.9817
714 | 59.1.07.02-0594 | Ограждения лестничных проемов, лестничные марши, пожарные лестницы | т | 166430.072
715 | 59.1.07.03-0132 | Опоры из труб | т | 162111.3142
716 | 59.1.08.01-0978 | Панели сварные, в комплекте со столбом и крепежом, покрытие цинк-ПВХ, диаметр прутков 4,5 мм, длина 250 см, размер ячейки 100x50 мм, высота 203 см | м | 2571.3507
717 | 59.1.08.03-0754 | Уголок горячекатаный, марка стали ВСт3кп2, размер 50x50x5 мм | т | 70620.27
718 | 59.1.08.03-0898 | Швеллеры № 16-24, марка стали 18сп | т | 79565.9551
719 | 59.1.08.03-0899 | Швеллеры № 40, нормальной точности прокатки, из горячекатаного проката, марка стали С235, немерной длины | т | 124011.8363
720 | 59.1.08.04-0031 | Сетка арматурная сварная | т | 90562.9975
721 | 59.1.08.04-0039 | Каркасы и сетки арматурные плоские, собранные и сваренные (связанные) в арматурные изделия, класс А-I, диаметр 12 мм | т | 103366.7949
722 | 59.1.09.01-0001 | Витражи для общественных, производственных и жилых зданий одинарные из алюминиевого комбинированного профиля одинарной конструкции с однокамерным стеклопакетом, неоткрываемые | м2 | 5704.8313
723 | 59.1.09.01-0010 | Витражи для общественных, производственных и жилых зданий одинарные из алюминиевого комбинированного профиля одинарной конструкции с листовым стеклом, неоткрываемые | м2 | 4850.4971
724 | 59.1.09.04-0054 | Блок дверной из алюминиевого профиля распашной с одинарным остеклением, площадь свыше 2,5 м2 | м2 | 8044.5224
725 | 59.1.11.01-0387 | Бруски обрезные, хвойных пород, длина 4-6,5 м, ширина 75-150 мм, толщина 40-75 мм, сорт III | м3 | 26382.0371
726 | 59.1.11.02-0069 | Блоки дверные внутренние, глухие, двупольные, с решетчатым заполнением щита, без отделки, со скобяными приборами, с защелкой ЗЩ1-3, ДГ 21-13, площадь 2,63 м2 | м2 | 7436.7163
727 | 59.1.11.02-0943 | Щиты из досок, толщина 25 мм | м2 | 618.8602
728 | 59.1.11.03-0808 | Блок оконный из ПВХ-профилей с листовым стеклом и стеклопакетом двустворный с форточными створками ОПРСП 15-13,5, площадью 1,93 м2, ОПРСП 15-15, площадью 2,15 м2 | м2 | 6016.6146
729 | 59.1.11.03-0809 | Блок оконный из ПВХ-профилей с листовым стеклом и стеклопакетом одностворный ОПРСП 9-9, площадью 0,75 м2 | м2 | 7910.8053
730 | 59.1.12.01-0035 | Материал рулонный битумно-полимерный кровельный и гидроизоляционный наплавляемый ЭПП, основа полиэстер, гибкость не выше -15 °C, масса 1 м2 4,0 кг, прочность не менее 360 Н, теплостойкость не менее 120 °C | м2 | 324.1677
731 | 59.1.12.01-0455 | Металлочерепица из оцинкованной стали с полимерным покрытием | м2 | 474.553
732 | 59.1.12.01-0456 | Мембрана полимерная многослойная на основе ПВХ армированная полиэстром для кровельной гидроизоляции, удельный вес 1,8 кг/м2, толщина 1,5 мм | м2 | 936.2147
733 | 59.1.12.02-0432 | Лист из вспененного полиэтилена, толщина 60 мм | м2 | 430.4577
734 | 59.1.12.02-0460 | Плиты из минеральной ваты теплоизоляционные гидрофобизированные, для устройства кровель, на основе базальтового волокна, сверхжесткие, толщина 40 мм | м3 | 23340.5488
735 | 59.1.12.02-2632 | Детали защитных покрытий конструкций тепловой изоляции трубопроводов, из стали тонколистовой оцинкованной, толщиной 0,55 мм, криволинейные | м2 | 3006.9502
736 | 59.1.12.02-2636 | Плиты теплоизоляционные из пенопласта полистирольного ППС-50 | м3 | 8657.2416
737 | 59.1.14.02-0203 | Краска огнезащитная на водной основе, для повышения предела огнестойкости стальных конструкций до 90 мин, плотность 1,3 г/см3, расход 0,8-2,2 кг/м2 | кг | 676.0965
738 | 59.1.14.03-0023 | Краска универсальная, акриловая для внутренних и наружных работ | т | 107672.6143
739 | 59.1.14.05-0140 | Шпатлевка финишная цементная водостойкая | кг | 55.1963
740 | 59.1.14.05-0143 | Герметик полиуретановый, однокомпонентный, инъекционный, гидрофобный, гидроактивный, эластичный, с низкой вязкостью, для заполнения и ремонта швов, ликвидации протечек в бетонных и каменных конструкциях | кг | 477.8848
741 | 59.1.18.01-1694 | Затвор гидравлический, номинальный диаметр до 50 мм | шт | 7006.6014
742 | 59.1.18.02-0005 | Умывальники полуфарфоровые и фарфоровые с кронштейнами, сифоном бутылочным латунным и выпуском, овальные со скрытыми установочными поверхностями без спинки, размер 550x480x150 мм | компл | 1887.6382
743 | 59.1.18.02-0006 | Умывальники полуфарфоровые и фарфоровые с кронштейнами, сифоном бутылочным латунным и выпуском, овальные со скрытыми установочными поверхностями без спинки, размер 550x480x185 мм | компл | 2260.0487
744 | 59.1.18.02-0013 | Ванны купальные чугунные эмалированные модернизированные с уравнителем электрических потенциалов латунным выпуском, чугунным сифоном и переливом, со стальным трубопроводом, без смесителя, ВЧМ-1700, размер 1700x750x607 мм | компл | 21194.3482
745 | 59.1.18.02-0224 | Ванны купальные прямобортные стальные эмалированные с 2-мя стальными подставками, с прокладками, уравнителем электрических потенциалов, с пластмассовыми выпуском, сифоном, переливной трубой и переливом, ВСТ размер 1500х700х560 мм | компл | 6431.9745
746 | 59.1.18.05-1155 | Радиаторы стальные панельные, тепловая мощность 3002 Вт | шт | 10748.1632
747 | 59.1.18.05-1156 | Радиаторы биметаллические отопительные секционные, количество секций 1, размер секции 80x80x560 мм, теплоотдача 0,175 кВт | шт | 703.5287
748 | 59.1.18.05-1157 | Радиатор биметаллический отопительный секционный, количество секций 10, межосевое расстояние 500 мм, рабочее давление до 2 МПа, максимальная температура теплоносителя 135 °С, тепловая мощность 1610 Вт | шт | 10270.4885
749 | 59.1.19.01-0286 | Узлы прохода вытяжных вентиляционных шахт из листовой и сортовой стали с неутепленным клапаном и кольцом для сбора конденсата, диаметр патрубка до 355 мм | шт | 3422.6147
750 | 59.1.19.03-0125 | Клапаны огнезадерживающие с пределом огнестойкости 1 час, периметром 3200 мм | шт | 47914.0304
751 | 59.1.19.03-0199 | Фильтры воздушные сетчатые (масляные) ФС, производительность до 10 тыс. м3/час | шт | 46217.14
752 | 59.1.19.04-0104 | Шумоглушители для прямоугольных воздуховодов 600x300/1000 | шт | 1087.5479
753 | 59.1.20.01-0294 | Канат стальной арматурный, 1x7, диаметр каната 7,5 мм, диаметр проволоки 2,5 мм | м | 463.9703
754 | 59.1.20.02-1177 | Лоток кабельный лестничного типа Л-400, ширина 400 мм | м | 1170.7562
755 | 59.1.20.02-2988 | Муфта термоусаживаемая соединительная для кабеля на напряжение до 10 кВ марки Стп10-150/240 с болтовыми соединителями и комплектом пайки для присоединения заземления | компл | 6699.8276
756 | 59.1.20.03-0104 | Светильники с лампами накаливания, потолочно-настенные, с металлическим основанием, с молочным рассеивателем, мощность лампы 60 Вт, НПО22-100 | шт | 653.4108
757 | 59.1.20.03-0147 | Светильники с люминесцентными лампами для общественных помещений потолочный с рассеивателем цельным из оргстекла, со стартерными ПРА, тип ЛПО02-4x40/П-01 УХЛ4 | шт | 5435.8873
758 | 59.1.20.03-0572 | Светильник под натриевую лампу ДНаТ для наружного освещения консольный ЖКУ 28-250-01 (с выпуклым стеклом) | шт | 6011.5783
759 | 59.1.21.01-1504 | Кабель силовой с медными жилами ВБбШв 3х2,5-660 | 1000 м | 116282.2304
760 | 59.1.21.01-1514 | Кабель силовой с медными жилами ВБбШв 5х16-660 | 1000 м | 692506.0609
761 | 59.1.21.01-1544 | Кабель силовой с медными жилами ВВГнг-LS 3х2,5-1000 | 1000 м | 86448.7232
762 | 59.1.23.07-0001 | Обвязки водомеров из стальных водогазопроводных бесшовных и сварных труб с фланцами, болтами, гайками, прокладками и муфтовой арматурой (без обводной линии), диаметр до 80 мм | компл | 36404.4127
763 | 59.1.23.07-0003 | Трубопроводы из стальных водогазопроводных неоцинкованных труб с гильзами и креплениями для газоснабжения, диаметр 20 мм | м | 280.3919
764 | 59.1.23.07-0004 | Трубопроводы из стальных электросварных труб с гильзами для отопления и водоснабжения, наружный диаметр 76 мм, толщина стенки 3,5 мм | м | 561.8507
765 | 59.1.23.08-0907 | Фасонные части стальные сварные, номинальный диаметр до 800 мм | т | 313558.1888
766 | 59.1.23.08-0909 | Фланцы стальные приварные в комплекте с прокладками, болтами и гайками, номинальное давление 1,0 МПа, номинальный диаметр 250 мм | компл | 2808.5026
767 | 59.1.23.08-1306 | Части чугунные фасонные соединительные к чугунным напорным трубам, наружный диаметр 125-200 мм | т | 50991.6596
768 | 59.1.24.03-0152 | Блок трубопровода полиэтиленовый для систем водоотведения из труб высокой плотности, диаметр 110 мм, с гильзами | м | 430.4013
769 | 59.1.24.03-0225 | Трубы полиэтиленовые гладкие легкие ПНД, диаметр 20 мм | м | 31.0116
770 | 59.1.24.03-0233 | Труба напорная полиэтиленовая ПНД, среднего типа, диаметр 110 мм | м | 954.5616
771 | 59.1.24.03-0239 | Трубы напорные полиэтиленовые, среднего типа, ПНД, номинальный наружный диаметр 315 мм | м | 2579.331
772 | 59.1.24.03-0754 | Муфта полиэтиленовая для систем водоотведения, диаметр 315 мм | шт | 881.9665
773 | 59.1.25.01-0101 | Рельсы старогодные, 3 группа | т | 52004.7086
774 | 59.1.25.01-0240 | Рельсы старогодные, 1 группа | т | 52004.7086
775 | 59.1.25.02-0013 | Муфты натяжные | шт | 1161.6212
776 | 61.1.01.02-0005 | Антенна для спутниковой связи приемо-передающая параболическая без обтекателя, офсетная, с линейной ортогональной поляризацией, с кронштейном-подставкой, диаметр рефлектора 1,2 м | компл | 11866.9782
777 | 62.1.01.09-1246 | Выключатель автоматический 1P, 32 А, 6 кА, характеристика C | шт | 381.0407
778 | 62.1.01.09-1260 | Выключатель автоматический 2P, 32 А, 6 кА, характеристика C | шт | 1054.0045
779 | 62.1.01.09-1274 | Выключатель автоматический 3P, 32 А, 6 кА, характеристика C | шт | 1608.637
780 | 62.1.05.03-0041 | Устройство защитного отключения 2P, 16 А, 10 мА | шт | 959.3841
781 | 62.2.01.05-0021 | Станция автоматической усиленной дренажной защиты, выходная номинальная мощность 2 кВт, размеры 520х900х990 мм | шт | 237004.8816
782 | 62.4.02.01-0048 | Источник бесперебойного питания, полная выходная мощность 15 кВА, номинальное входное напряжение 230 В | шт | 441754.4063
783 | 62.5.01.04-0040 | Счетчик электрической энергии, трехфазный, однотарифный с механическим отсчетным устройством, номинальное напряжение 3Х57,7/100 В, номинальный (максимальный) ток 5(7,5) А, класс точности 0,5S | шт | 1993.307
784 | 62.6.02.01-0016 | Пускатель электромагнитный нереверсивный без реле, без кнопок, номинальный ток 63 А, степень защиты IP40, постоянный ток 660 В | шт | 5498.4066
785 | 62.7.01.03-0027 | Светофор дорожный транспортный светодиодный, тип Т.1.1, диаметр апертуры 200 мм | шт | 13772.9687
786 | 62.7.01.04-1147 | Барьер противотаранный стальной шлагбаумного типа с гидравлическим приводом и горизонтальным подъемом балки, высота балки от дорожного полотна до 900 мм, ширина 5000 мм | компл | 1252675.0174
787 | 63.1.01.03-0007 | Водонагреватели электрические емкостные с терморегулятором и системой защитной автоматики, мощность 2 кВт, объем бака 100 л | компл | 10401.6625
788 | 63.1.01.04-0016 | Электроводонагреватель проточный, производительность 120 л/ч, мощность 6 кВт | шт | 18129.4855
789 | 63.3.01.01-1031 | Конвектор электрический отопительный стальной с принудительной конвекцией, встраиваемый в конструкцию пола, ширина 180 мм, высота 110 мм, длинна 1250 мм, мощность 700-750 Вт | шт | 39851.5592
790 | 63.4.01.02-0035 | Манометр для измерения избыточного давления от 0 до 6 кгс/см2, диаметр корпуса 100 мм, класс точности 1,5 | компл | 639.5275
791 | 64.1.02.02-0024 | Вентилятор канальный, подача воздуха 1600 м3/ч, полное давление 300 Па, частота вращения 1500 об/мин, параметры питающей сети 220/50 В/Гц, мощность 0,48 кВт | шт | 17674.3411
792 | 64.2.03.06-0033 | Сплит-система кассетного типа, мощность от 5,1 до 8 кВт | шт | 37635.3371
793 | 64.3.02.02-0011 | Циклон группового исполнения с улиткой и пирамидальным бункером, два циклона в группе, производительность 8800-10360 м3/ч | шт | 76252.1598
794 | 64.5.01.01-0001 | Агрегат воздушного отопления АВО 42, производительность 1400 м3/ч, мощность 12 кВт | шт | 26564.4517
795 | 65.1.01.01-0004 | Счетчик холодной воды крыльчатый диаметр 32 мм | шт | 4464.5271
796 | 65.1.04.03-1002 | Счетчик холодной воды крыльчатый с импульсным выходом, диаметр 32 мм | шт | 10064.2655
797 | 66.1.01.01-0992 | Плита газовая бытовая с духовым шкафом четырехгорелочная, приборы категории I, класс 1 | шт | 10177.6696
798 | 67.1.01.03-0055 | Лифт пассажирский без машинного помещения, грузоподъемность 400 кг, дверной проем 700 мм, скорость движения кабины 1-1,6 м/с, размер кабины 925х1075 мм (проходная или непроходная), количество остановок 2-17 и более, высота подъема 2,8 - 44,8 м и более | компл | 1661615.1523
799 | 68.1.02.01-0004 | Насос консольно-моноблочный центробежный, производительность 100 м3/ч, напор 80 м, мощность электродвигателя 45 кВт, масса агрегата до 0,4 т | шт | 134361.6723
800 | 69.1.03.01-0005 | Клапан балансировочный автоматический латунный муфтовый с импульсной трубкой, дренажным краном и регулируемым перепадом давления, номинальное давление 1,6 МПа, номинальный диаметр 40 мм | компл | 20645.4249
801 | 69.1.03.01-0018 | Клапан автоматический балансировочный с внутренней резьбой, с изменяемой настройкой, со спускным краном и импульсной трубкой, диапазон перепада давления 0,005-0,025 МПа, диаметр 50 мм | компл | 35761.7038
802 | 69.2.02.03-0014 | Клапан дымоудаления стальной противопожарный, нормально закрытый, с двумя крепежными фланцами, с электромагнитным приводом внутри клапана, предел огнестойкости EI 120, сечение 700х500 мм | компл | 9815.764
803 | 89.1.61.02-0065 | Извещатель пожарный дымовой ДИП-34А (ИП 212-34А) оптико-электронный адресно-аналоговый в комплекте с базой (розеткой) | шт | 991.3499
804 | 89.1.62.01-0461 | Панели распределительного щита одностороннего обслуживания серии ЩО-70, ЩО-90, напряжение 0,4 кВ, номер схемы 5, номинальный ток сборных шин 630 А | шт | 46604.5369
805 | 89.1.64.01-0002 | Агрегаты вентиляторные с ручным приводом, производительность до 10000 м3/час | шт | 61471.3457
806 | 89.1.64.01-0019 | Вентиляторы радиальные из алюминиевых сплавов взрывозащищенные, В Ц14 46 8И1 01А, с электродвигателем, мощность 18,5 кВт, 750 об/мин | компл | 262763.9681
807 | 89.1.64.02-0001 | Камеры приточные 2ПК без секции орошения, производительность до 40 тыс. м3/час | шт | 1022082.1258
808 | 89.1.64.02-0043 | Кондиционеры медицинские автономные с водяным охлаждением конденсатора, воздухопроизводительность до 4400 м3/ч | компл | 1082241.2664
809 | 89.1.64.04-0002 | Агрегаты вентиляционно-приточные, производительность до 20000 м3/ч | компл | 92150.1196
810 | 89.1.66.01-0001 | Плита газовая бытовая, напольная отдельностоящая со щитком, духовым и сушильным шкафом четырехгорелочная | шт | 26302.2318
811 | 89.1.66.01-0013 | Счетчик газа СГ-16МТ-4000-Р | шт | 207711.5299
812 | 89.1.68.01-0093 | Агрегаты электронасосные центробежные скважинные погружные, тип ЭЦВ, производительность 6,5 м3/час, напор 130 м, мощность 5,5 кВт | шт | 55343.3137
813 | 89.1.68.01-0180 | Насосы циркуляционные электрические, напор 7 м, производительность 16000 л/час, мощность 370 Вт | шт | 92030.0719
814 | 89.1.69.02-0026 | Клапаны противопожарные квадратные с электроприводом, предел огнестойкости EI 90 размером 250x250 мм | шт | 18998.8876
Механизмы
940 | 91.01.01-014 | Бульдозеры-рыхлители на тракторе, мощность 79 кВт (108 л.с.) | маш.-ч | 2419.4783
941 | 91.01.01-034 | Бульдозеры, мощность 59 кВт (80 л.с.) | маш.-ч | 1847.5682
942 | 91.01.01-035 | Бульдозеры, мощность 79 кВт (108 л.с.) | маш.-ч | 1852.5915
943 | 91.01.01-036 | Бульдозеры, мощность 96 кВт (130 л.с.) | маш.-ч | 2300.3155
944 | 91.01.01-039 | Бульдозеры, мощность 132 кВт (180 л.с.) | маш.-ч | 1707.1564
945 | 91.01.02-004 | Автогрейдеры среднего типа, мощность 99 кВт (135 л.с.) | маш.-ч | 3047.4639
946 | 91.01.02-021 | Грейдеры прицепные среднего типа | маш.-ч | 3177.8498
947 | 91.01.03-032 | Скреперы самоходные (на колесных тягачах), емкость ковша 8,0 м3 | маш.-ч | 5198.2371
948 | 91.01.04-003 | Установки однобаровые на тракторе, мощность 79кВт (108 л.с.), ширина щели 14 см | маш.-ч | 1498.2542
949 | 91.01.05-085 | Экскаваторы одноковшовые дизельные на гусеничном ходу, объем ковша 0,5 м3 | маш.-ч | 2105.765
950 | 91.01.05-086 | Экскаваторы одноковшовые дизельные на гусеничном ходу, емкость ковша 0,65 м3 | маш.-ч | 2064.2167
951 | 91.01.05-087 | Экскаваторы одноковшовые дизельные на гусеничном ходу, емкость ковша 1,0 м3 | маш.-ч | 2294.2434
952 | 91.01.05-088 | Экскаваторы одноковшовые дизельные на гусеничном ходу, емкость ковша 1,6 м3 | маш.-ч | 3653.0082
953 | 91.01.05-104 | Экскаваторы одноковшовые дизельные на пневмоколесном ходу, емкость ковша 0,4 м3 | маш.-ч | 1655.2438
954 | 91.01.05-106 | Экскаваторы одноковшовые дизельные на пневмоколесном ходу, емкость ковша 0,25 м3 | маш.-ч | 1668.6697
955 | 91.01.05-134 | Экскаваторы одноковшовые дизельные на гусеничном ходу, емкость ковша 5,2 м3 | маш.-ч | 5882.7555
956 | 91.01.05-548 | Экскаваторы-погрузчики гидравлические пневмоколесные, емкость экскаваторного ковша 0,28 м3, грузоподъемность фронтального ковша 0,5 т | маш.-ч | 1547.4026
957 | 91.02.01-004 | Вибропогружатели низкочастотные электрические для погружения металлических и железобетонных свай до 3 т, эксцентриковый момент 71,4 кгм, центробежная сила 604 кН | маш.-ч | 1337.1382
958 | 91.02.02-003 | Агрегаты копровые без дизель-молота на базе экскаватора с емкостью ковша 1 м3 | маш.-ч | 5305.1085
959 | 91.02.02-011 | Копры гусеничные для свай длиной до 12 м | маш.-ч | 2533.3492
960 | 91.02.02-012 | Копры гусеничные для свай длиной до 20 м | маш.-ч | 2663.3681
961 | 91.02.02-013 | Копры универсальные с дизель-молотом 2,5 т | маш.-ч | 2748.8073
962 | 91.02.03-001 | Гидромолоты на базе экскаватора на пневмоколесном ходу массой до 15 т, вес ударной части 0,95 т | маш.-ч | 1675.8172
963 | 91.02.03-024 | Дизель-молоты 2,5 т | маш.-ч | 1605.0038
964 | 91.02.04-032 | Установки буровые для бурения скважин под сваи ковшового бурения, глубиной до 24 м, диаметром до 1200 мм | маш.-ч | 4132.7134
965 | 91.02.04-036 | Установки буровые для бурения скважин под сваи шнекового бурения, глубиной до 30 м, диаметром до 600 мм | маш.-ч | 2364.0578
966 | 91.02.04-041 | Установки буровые для бурения скважин на гусеничном ходу, диаметр при бурении с обсадными трубами до 2300 мм, глубина до 46 м, крутящий момент 250-350 кНм | маш.-ч | 11509.7228
967 | 91.02.04-043 | Установки буровые шнекового бурения скважин на гусеничном ходу, диаметр при бурении до 800 мм, глубина до 20 м, крутящий момент 150-250 кНм | маш.-ч | 5298.1742
968 | 91.02.05-020 | Установки для вдавливания свай, усилие вдавливания 240 т | маш.-ч | 2710.8151
969 | 91.02.05-031 | Установки с гидравлическим грейфером размером 600x800x3000 мм для работы по технологии "стена в грунте", крутящий момент 260 кН*м, мощность 333 кВт | маш.-ч | 15026.7637
970 | 91.03.02-012 | Вентиляторы центробежные для проветривания тоннелей, номинальная подача воздуха 3,65 м3/с | маш.-ч | 472.5976
971 | 91.04.01-021 | Установки шнекового бурения на базе автомобиля, глубина бурения до 60 м, грузоподъемность мачты 3,7 т | маш.-ч | 3290.8431
972 | 91.04.01-031 | Машины бурильно-крановые на автомобиле, диаметр бурения до 800 мм, глубина бурения до 5 м | маш.-ч | 1743.0755
973 | 91.04.01-041 | Молотки бурильные легкие при работе от передвижных компрессорных станций | маш.-ч | 410.6926
974 | 91.04.01-052 | Станки буровые вращательного бурения несамоходные, глубиной бурения до 500 м, диаметр скважин 151-42 мм | маш.-ч | 1001.3915
975 | 91.04.01-053 | Станки буровые вращательного бурения самоходные, глубина бурения до 50 м, диаметр скважины 105 мм | маш.-ч | 1064.6761
976 | 91.04.01-071 | Установки буровые перфораторного бурения глубина бурения до 25 м, диаметр скважин 48-60 мм при работе от передвижных компрессорных установок | маш.-ч | 1142.8758
977 | 91.04.01-078 | Установки и агрегаты буровые на базе автомобилей для роторного бурения скважин на воду глубина бурения до 500 м, грузоподъемность 12,5 т | маш.-ч | 3967.4721
978 | 91.04.01-102 | Установки шнекового бурения на автомобильном ходу, глубина бурения до 15 м, диаметр бурения 150-500 мм | маш.-ч | 2811.0425
979 | 91.04.01-110 | Установки буровые шнековые малогабаритные на гусеничном ходу, диаметр бурения 70, 110 и 150 мм, глубина бурения (соответственно диаметрам бурения) 50, 35 и 15 м | маш.-ч | 845.3361
980 | 91.04.01-504 | Комплекты оборудования вращательно-колонкового бурения электрические, глубина бурения до 300 м, диаметр до 60 м, мощность 30 кВт | маш.-ч | 792.4591
981 | 91.04.02-032 | Установки направленного бурения для бестраншейной прокладки, тяговое усилие 500 кН | маш.-ч | 7883.6048
982 | 91.04.03-001 | Станки ударно-канатного бурения малогабаритные, максимальная глубина бурения до 100 м, максимальный диаметр бурения 168 мм | маш.-ч | 1451.7341
983 | 91.04.03-012 | Установки и станки ударно-канатного бурения на гусеничном ходу, глубина бурения до 300 м, грузоподъемность 5 т | маш.-ч | 1274.3849
984 | 91.04.03-013 | Установки и станки ударно-канатного бурения прицепные, глубина бурения до 200 м, грузоподъемность 3,2 т | маш.-ч | 1090.1182
985 | 91.05.01-012 | Краны башенные приставные, грузоподъемность 10 т, высота подъема до 150 м | маш.-ч | 4703.8757
986 | 91.05.01-017 | Краны башенные, грузоподъемность 8 т | маш.-ч | 2792.0052
987 | 91.05.01-019 | Краны башенные, грузоподъемность 12,5 т | маш.-ч | 6174.9702
988 | 91.05.02-003 | Краны козловые, грузоподъемность 12,5 т | маш.-ч | 914.2197
989 | 91.05.02-005 | Краны козловые, грузоподъемность 32 т | маш.-ч | 1037.7553
990 | 91.05.02-007 | Краны козловые, грузоподъемность 65 т, высота подъема крюка 24 м | маш.-ч | 16192.8715
991 | 91.05.04-007 | Краны мостовые электрические, грузоподъемность 16 т | маш.-ч | 751.3003
992 | 91.05.04-010 | Краны мостовые электрические, грузоподъемность 50 т | маш.-ч | 4336.135
993 | 91.05.05-015 | Краны на автомобильном ходу, грузоподъемность 16 т | маш.-ч | 2391.674
994 | 91.05.05-016 | Краны на автомобильном ходу, грузоподъемность 25 т | маш.-ч | 2708.8898
995 | 91.05.06-007 | Краны на гусеничном ходу, грузоподъемность 25 т | маш.-ч | 3570.8509
996 | 91.05.06-008 | Краны на гусеничном ходу, грузоподъемность 40 т | маш.-ч | 3499.7413
997 | 91.05.06-009 | Краны на гусеничном ходу, грузоподъемность 50 т | маш.-ч | 4775.9416
998 | 91.05.06-011 | Краны на гусеничном ходу, грузоподъемность 130 т | маш.-ч | 5839.188
999 | 91.05.07-002 | Краны на железнодорожном ходу, грузоподъемность 16 т | маш.-ч | 1881.8021
1000 | 91.05.08-007 | Краны на пневмоколесном ходу, грузоподъемность 30 т | маш.-ч | 3354.0492
1001 | 91.05.09-005 | Краны на специальном шасси автомобильного типа, грузоподъемность до 50 т | маш.-ч | 3842.3981
1002 | 91.05.13-003 | Автомобили бортовые, грузоподъемность до 6 т, с краном-манипулятором, грузоподъемность 1,5 т | маш.-ч | 1438.3398
1003 | 91.05.13-023 | Краны-манипуляторы переставные, грузоподъемность 2 т | маш.-ч | 604.1433
1004 | 91.05.14-001 | Краны-укосины, грузоподъемность 5 т | маш.-ч | 478.5257
1005 | 91.05.14-023 | Краны на тракторе, мощность 121 кВт (165 л.с.), грузоподъемность 5 т | маш.-ч | 2034.1045
1006 | 91.05.14-516 | Краны прицепные пневмоколесные с гусеничным трактором с лебедкой, мощность 132 кВт (180 л.с.), без учета трактора, грузоподъемность 25 т | маш.-ч | 2301.5958
1007 | 91.06.01-004 | Домкраты гидравлические, грузоподъемность 200 т | маш.-ч | 402.3347
1008 | 91.06.02-001 | Конвейеры ленточные наклонные передвижные, высота 5 м | маш.-ч | 524.4345
1009 | 91.06.03-011 | Лебедки-прицепы гидравлические для протяжки кабеля, тяговое усилие 5 т | маш.-ч | 1010.5065
1010 | 91.06.03-039 | Лебедки гидравлические прицепные с двигателем внутреннего сгорания для санации внутренней поверхности трубопроводов, тяговое усилие 200 кН (20 т) | маш.-ч | 901.3333
1011 | 91.06.03-040 | Лебедки проходческие тяговым усилием 49,05 кН (5 т) | маш.-ч | 560.2339
1012 | 91.06.03-057 | Лебедки электрические тяговым усилием 122,62 кН (12,5 т) | маш.-ч | 484.9241
1013 | 91.06.03-058 | Лебедки электрические тяговым усилием 156,96 кН (16 т) | маш.-ч | 531.2684
1014 | 91.06.05-011 | Погрузчики одноковшовые универсальные фронтальные пневмоколесные, номинальная вместимость основного ковша 2,6 м3, грузоподъемность 5 т | маш.-ч | 2388.533
1015 | 91.06.05-013 | Автопогрузчики вилочные, грузоподъемность 2 т | маш.-ч | 969.8816
1016 | 91.06.05-057 | Погрузчики одноковшовые универсальные фронтальные пневмоколесные, номинальная вместимость основного ковша 1,5 м3, грузоподъемность 3 т | маш.-ч | 1779.7161
1017 | 91.06.06-011 | Автогидроподъемники, высота подъема 12 м | маш.-ч | 1274.8215
1018 | 91.06.06-013 | Автогидроподъемники, высота подъема 22 м | маш.-ч | 2038.5767
1019 | 91.06.06-014 | Автогидроподъемники, высота подъема 28 м | маш.-ч | 2387.475
1020 | 91.06.06-015 | Автогидроподъемники, высота подъема 37 м | маш.-ч | 3652.2436
1021 | 91.06.06-042 | Подъемники гидравлические, высота подъема 10 м | маш.-ч | 513.4681
1022 | 91.06.06-048 | Подъемники одномачтовые, грузоподъемность до 500 кг, высота подъема 45 м | маш.-ч | 462.6563
1023 | 91.06.06-051 | Подъемники строительные грузопассажирские, грузоподъемность до 0,8 т, высота подъема до 80 м | маш.-ч | 856.6491
1024 | 91.06.09-001 | Подъемники телескопические самоходные, рабочая высота 26 м, грузоподъемность 250 кг | маш.-ч | 1996.1357
1025 | 91.06.09-581 | Люльки двухместные самоподъемные, грузоподъемность 630 кг | маш.-ч | 415.1313
1026 | 91.07.01-001 | Бадьи, емкость 1 м3 | маш.-ч | 384.6066
1027 | 91.07.02-012 | Автобетононасосы, производительность 90 м3/ч | маш.-ч | 6485.6896
1028 | 91.07.02-021 | Бетононасосы прицепные электрические, производительность 60 м3/ч | маш.-ч | 1244.5046
1029 | 91.07.03-008 | Бетоносмесители гравитационные передвижные, объем барабана 250 л | маш.-ч | 675.9008
1030 | 91.07.04-001 | Вибраторы глубинные | маш.-ч | 396.6642
1031 | 91.07.05-001 | Заводы бетонные инвентарные, производительность 7,5 м3/ч | маш.-ч | 1071.4585
1032 | 91.07.05-003 | Заводы бетонные инвентарные автоматизированные, производительность 60 м3/ч | маш.-ч | 2745.4103
1033 | 91.07.07-041 | Растворонасосы, производительность 1 м3/ч | маш.-ч | 554.1243
1034 | 91.07.08-514 | Растворосмесители передвижные цикличные, объем бункера 80 л | маш.-ч | 509.3951
1035 | 91.07.10-011 | Растворонагнетатели с электродвигателем, производительность 4 м3/ч, дальность подачи по горизонтали 200 м, дальность подачи по вертикали 60 | маш.-ч | 517.0561
1036 | 91.08.01-021 | Асфальтоукладчики гусеничные, ширина укладки от 1,8 до 4,5 м, скорость укладки 30 м/мин, производительность 400 т/ч | маш.-ч | 4785.3583
1037 | 91.08.01-024 | Асфальтоукладчики гусеничные, максимальная ширина укладки 7 м, скорость укладки до 24 м/мин, производительность 600 т/ч | маш.-ч | 6216.3426
1038 | 91.08.02-002 | Автогудронаторы, емкость цистерны 7000 л | маш.-ч | 2493.6398
1039 | 91.08.03-003 | Катки прицепные кулачковые статические, масса 8 т | маш.-ч | 956.3818
1040 | 91.08.03-009 | Катки самоходные гладкие вибрационные, масса 2,2 т | маш.-ч | 1234.4928
1041 | 91.08.03-016 | Катки самоходные гладкие вибрационные, масса 8 т | маш.-ч | 2512.7474
1042 | 91.08.03-017 | Катки самоходные гладкие вибрационные, масса 10 т | маш.-ч | 2767.8089
1043 | 91.08.03-018 | Катки самоходные гладкие вибрационные, масса 13 т | маш.-ч | 3637.9759
1044 | 91.08.03-023 | Катки самоходные комбинированные вибрационные, масса 12 т | маш.-ч | 3836.0674
1045 | 91.08.03-029 | Катки самоходные пневмоколесные статические, масса 16 т | маш.-ч | 3060.1889
1046 | 91.08.03-030 | Катки самоходные пневмоколесные статические, масса 30 т | маш.-ч | 3233.059
1047 | 91.08.03-045 | Катки самоходные гладкие вибрационные, масса 7 т | маш.-ч | 2569.3957
1048 | 91.08.03-047 | Катки самоходные пневмоколесные статические, масса 12 т | маш.-ч | 2565.6531
1049 | 91.08.04-021 | Котлы битумные передвижные электрические с центробежной мешалкой, объем загрузочной емкости 400 л | маш.-ч | 841.9727
1050 | 91.08.04-022 | Котлы битумные передвижные электрические с центробежной мешалкой, объем загрузочной емкости 1000 л | маш.-ч | 1238.911
1051 | 91.08.04-023 | Установки битумные стационарные, объем котла 15000 л | маш.-ч | 947.2088
1052 | 91.08.05-021 | Бетоноукладчики-планировщики со скользящими формами, мощность 70 кВт (92 л.с.) | маш.-ч | 8084.1732
1053 | 91.08.05-055 | Машины высокопроизводительного бетоноукладочного комплекта бетоноукладчики со скользящими формами | маш.-ч | 29254.2868
1054 | 91.08.05-057 | Машины высокопроизводительного бетоноукладочного комплекта машины для нанесения пленкообразущих материалов | маш.-ч | 1508.7339
1055 | 91.08.05-064 | Машины высокопроизводительного бетоноукладочного комплекта финишеры трубчатые | маш.-ч | 8212.8977
1056 | 91.08.06-004 | Нарезчики швов самоходные, максимальная глубина резки 350 мм, мощность 22 кВт (30 л.с.) | маш.-ч | 1320.6646
1057 | 91.08.06-021 | Раздельщик швов и трещин, глубина реза до 60 мм, ширина реза 20 мм, частота вращения 10000 об/мин | маш.-ч | 615.7568
1058 | 91.08.07-001 | Битумощебнераспределители прицепные с тягачом, емкость бункера 6 м3, ширина распределения 2,5 м | маш.-ч | 5679.4367
1059 | 91.08.07-012 | Распределители минеральных вяжущих прицепные, ширина укладки 2500 мм, емкость 8 м3, производительность 80-2000 л/мин | маш.-ч | 811.0176
1060 | 91.08.07-014 | Распределители цемента на шасси автомобильного типа, объем бункера 10 м3 | маш.-ч | 2702.9172
1061 | 91.08.07-015 | Распределители щебня и гравия навесные на базе самосвала, ширина распределения 3000 мм | маш.-ч | 2669.5432
1062 | 91.08.07-030 | Укладчики (отсыпщики) обочин на базе фронтального погрузчика, ширина укладки до 3000 мм | маш.-ч | 2829.3469
1063 | 91.08.09-001 | Виброплиты с двигателем внутреннего сгорания | маш.-ч | 520.2796
1064 | 91.08.09-011 | Плиты вибрационные с двигателем внутреннего сгорания, мощность 11 кВт (15 л.с.) | маш.-ч | 1037.374
1065 | 91.08.10-052 | Фрезы навесные дорожные на тракторе, мощность 121 кВт (165 л.с.) | маш.-ч | 1761.5864
1066 | 91.08.10-054 | Фрезы дорожные холодные самоходные колесные, максимальная ширина фрезерования 1000 мм | маш.-ч | 4751.3388
1067 | 91.08.11-031 | Перегружатели асфальтовой смеси, емкость бункера до 25 т | маш.-ч | 9547.8201
1068 | 91.08.11-101 | Кохеры на шасси автомобиля, емкость котла до 4,4 м3 | маш.-ч | 3049.4904
1069 | 91.09.01-011 | Автомотрисы для работы на контактной сети с крановой установкой, оснащенной съемными люльками | маш.-ч | 3932.7247
1070 | 91.09.05-022 | Тепловозы широкой колеи маневровые, мощность 552 кВт (750 л.с.) | маш.-ч | 8660.3396
1071 | 91.09.05-031 | Электровозы шахтные контактные | маш.-ч | 2356.9545
1072 | 91.09.05-517 | Тепловозы двухсекционные широкой колеи магистральные, мощность 5300 кВт (7200 л.с.) | маш.-ч | 137366.4864
1073 | 91.09.07-501 | Вагоны хоппер-дозаторы, вместимость кузова до 41 м3, грузоподъемность до 71 т | маш.-ч | 1599.235
1074 | 91.09.08-001 | Составы для перевозки блоков стрелочных переводов | маш.-ч | 2781.111
1075 | 91.09.10-031 | Рихтовщики гидравлические | маш.-ч | 391.6845
1076 | 91.09.12-041 | Ключи путевые универсальные при работе от передвижной электростанции | маш.-ч | 397.8833
1077 | 91.09.12-102 | Станки рельсосверлильные, мощность 1,15 кВт | маш.-ч | 405.3118
1078 | 91.09.12-522 | Комплексы передвижные механизированные сборные секционные для перемещения оборудования при устройстве буроинъекционных свай с использованием разрядно-импульсной технологии, двухплатформенные, с двумя лебедками тяговым усилием 3,2 т, грузоподъемность 50 т | маш.-ч | 6341.3311
1079 | 91.10.01-001 | Агрегаты наполнительно-опрессовочные до 70 м3/ч | маш.-ч | 2072.399
1080 | 91.10.01-002 | Агрегаты наполнительно-опрессовочные до 300 м3/ч | маш.-ч | 4098.9653
1081 | 91.10.01-003 | Агрегаты наполнительно-опрессовочные, подача до 500 м3/ч | маш.-ч | 4524.2033
1082 | 91.10.04-001 | Машины прочистные секционного типа для труб диаметром до 250 мм | маш.-ч | 574.8435
1083 | 91.10.04-017 | Машины для очистки и изоляции полимерными лентами труб диаметром 600-800 мм | маш.-ч | 582.7137
1084 | 91.10.04-024 | Машины изоляционные для труб диаметром 600-800 мм | маш.-ч | 620.956
1085 | 91.10.04-031 | Аппараты для очистки трубопроводов с двигателем внутреннего сгорания, производительность 22 л/мин | маш.-ч | 713.5934
1086 | 91.10.05-004 | Трубоукладчики, номинальная грузоподъемность 6,3 т | маш.-ч | 2250.792
1087 | 91.10.05-007 | Трубоукладчики, номинальная грузоподъемность 12,5 т | маш.-ч | 2843.9274
1088 | 91.10.07-004 | Установки гидравлические управляемого прокола для прокладки трубопроводов различного назначения с двигателем внутреннего сгорания, длина прокола до 25 м | маш.-ч | 1639.6663
1089 | 91.10.08-003 | Установки для сушки труб диаметром 800 мм | маш.-ч | 3129.1707
1090 | 91.11.01-002 | Кабелеукладчики колесные прицепные для прокладки всех типов кабелей междугородной связи на глубину от 0,9 до 1,2 м | маш.-ч | 2726.0985
1091 | 91.11.02-021 | Комплексы для монтажа проводов методом "под тяжением", усилие натяжения (торможения) 15 т | маш.-ч | 2456.7141
1092 | 91.11.02-041 | Машины для горизонтального прокола грунта автомобилем бортовым грузоподъемностью до 3 т, тяговое усилие 30 т | маш.-ч | 744.1483
1093 | 91.12.02-001 | Корчеватели-собиратели с трактором, мощность 59 кВт (80 л.с.) | маш.-ч | 2291.2418
1094 | 91.12.04-011 | Мотокусторезы, мощность 3 кВт (4 л.с.) | маш.-ч | 653.8138
1095 | 91.12.08-514 | Мульчеры самоходные на гусеничном ходу, мощность 184 кВт (250 л.с.) | маш.-ч | 9025.9214
1096 | 91.13.01-021 | Машины для разделки трещин в асфальтобетонном и цементобетонном покрытиях, ширина фрезерования 12-50 мм, глубина фрезерования до 50 мм, мощность 19 кВт (25 л.с.) | маш.-ч | 893.2893
1097 | 91.13.01-022 | Машины разметочные самоходные для нанесения термопластика, ширина наносимой линии 50-400 мм, вместимость бака термопластика 135 кг, производительность 2,3 л/мин | маш.-ч | 774.2169
1098 | 91.13.01-032 | Машины дорожной службы (машина дорожного мастера), мощность двигателя 80 кВт (109 л.с.) | маш.-ч | 1491.0945
1099 | 91.13.01-036 | Машины разметочные самоходные для нанесения краски, ширина наносимой линии 50-300 мм | маш.-ч | 1831.5594
1100 | 91.13.01-038 | Машины поливомоечные, вместимость цистерны 6 м3 | маш.-ч | 3115.8157
1101 | 91.13.03-031 | Автофургоны-мастерские тип КУНГ | маш.-ч | 2418.9168
1102 | 91.13.03-041 | Автоцистерны | маш.-ч | 1978.2894
1103 | 91.13.03-092 | Машины промывочные на базе автомобиля, производительность 50 л/мин | маш.-ч | 813.9536
1104 | 91.13.03-111 | Спецавтомобили-вездеходы, грузоподъемность до 8 т | маш.-ч | 2414.8242
1105 | 91.13.03-112 | Спецавтомобили-вездеходы, грузоподъемность до 1,5 т | маш.-ч | 1030.567
1106 | 91.14.01-003 | Автобетоносмесители, объем барабана 6 м3 | маш.-ч | 4011.919
1107 | 91.14.02-001 | Автомобили бортовые, грузоподъемность до 5 т | маш.-ч | 2132.8874
1108 | 91.14.02-002 | Автомобили бортовые, грузоподъемность до 8 т | маш.-ч | 2983.2105
1109 | 91.14.02-004 | Автомобили бортовые, грузоподъемность до 15т | маш.-ч | 3656.2951
1110 | 91.14.02-006 | Автомобили бортовые, грузоподъемность до 20 т | маш.-ч | 3647.8491
1111 | 91.14.03-002 | Автомобили-самосвалы, грузоподъемность до 10 т | маш.-ч | 3176.5976
1112 | 91.14.03-003 | Автомобили-самосвалы, грузоподъемность до 15 т | маш.-ч | 3444.3325
1113 | 91.14.04-002 | Тягачи седельные, нагрузка на седельно-сцепное устройство до 15 т | маш.-ч | 3767.0404
1114 | 91.14.04-003 | Тягачи седельные, нагрузка на седельно-сцепное устройство до 30 т | маш.-ч | 3535.7486
1115 | 91.14.05-012 | Полуприцепы общего назначения, грузоподъемность 15 т | маш.-ч | 840.5655
1116 | 91.14.05-017 | Полуприцепы-панелевозы, грузоподъемность 25 т | маш.-ч | 700.6907
1117 | 91.14.06-015 | Трубоплетевозы на автомобильном ходу, грузоподъемность до 20 т | маш.-ч | 3159.5906
1118 | 91.14.07-001 | Автобитумовозы, объем цистерны 16 м3 | маш.-ч | 3236.9868
1119 | 91.14.07-011 | Автоцементовозы 13 т | маш.-ч | 2796.7002
1120 | 91.15.02-015 | Тракторы на гусеничном ходу, мощность 244 кВт (330 л.с.) | маш.-ч | 4930.2137
1121 | 91.15.02-024 | Тракторы на гусеничном ходу, мощность 79 кВт (108 л.с.) | маш.-ч | 1568.7006
1122 | 91.15.02-027 | Тракторы на гусеничном ходу, мощность 132 кВт (180 л.с.) | маш.-ч | 2192.4
1123 | 91.15.02-029 | Тракторы на гусеничном ходу с лебедкой 132 кВт (180 л.с.) | маш.-ч | 2250.6248
1124 | 91.15.03-011 | Тракторы на пневмоколесном ходу, мощность 18 кВт (25 л. с.) | маш.-ч | 595.4
1125 | 91.15.03-014 | Тракторы на пневмоколесном ходу, мощность 59 кВт (80 л.с.) | маш.-ч | 1166.5983
1126 | 91.15.03-015 | Тракторы на пневмоколесном ходу, мощность 158 кВт (215 л.с.) | маш.-ч | 2168.7843
1127 | 91.16.01-002 | Электростанции передвижные, мощность 4 кВт | маш.-ч | 555.9329
1128 | 91.16.01-003 | Электростанции передвижные, мощность 30 кВт | маш.-ч | 1126.892
1129 | 91.17.01-001 | Выпрямители сварочные, сварочный ток до 350 А, количество постов 8 | маш.-ч | 517.9298
1130 | 91.17.02-004 | Аппараты рентгеновские переносные постоянного потенциала, диапазон регулирования напряжения на рентгеновской трубке 70-180 кВ, сила анодного тока 1-5 мА, просвечиваемая толщина до 30 мм по стали | маш.-ч | 535.1775
1131 | 91.17.02-031 | Дефектоскопы переносные магнитные, регулировка импульсного тока до 3000 А | маш.-ч | 425.696
1132 | 91.17.02-051 | Лаборатории для контроля сварных соединений высокопроходимые, передвижные | маш.-ч | 2930.3905
1133 | 91.17.02-081 | Стилоскопы универсальные | маш.-ч | 534.9261
1134 | 91.17.03-011 | Нагреватели индукционные дизельные, мощность генератора 130 кВт, мощность двигателя 140 кВт (190 л.с.) | маш.-ч | 1845.0423
1135 | 91.17.04-011 | Аппараты сварочные автоматические, сварочный ток до 1250 А | маш.-ч | 647.3316
1136 | 91.17.04-033 | Агрегаты сварочные для ручной дуговой сварки на тракторе, сварочный ток до 250 А, количество постов 2 мощность 79 кВт (108 л.с.) | маш.-ч | 1543.6036
1137 | 91.17.04-034 | Агрегаты сварочные с двигателем внутреннего сгорания для ручной дуговой сварки, сварочный ток до 400 А, количество постов 1 | маш.-ч | 672.2387
1138 | 91.17.04-039 | Аппараты для муфтовой сварки пластмассовых труб диаметром до 200 мм | маш.-ч | 551.753
1139 | 91.17.04-040 | Аппараты для муфтовой сварки пластмассовых труб диаметром свыше 200 до 630 мм | маш.-ч | 553.9021
1140 | 91.17.04-052 | Источник сварочного тока импульсный для полуавтоматической сварки, сварочный ток до 350 А | маш.-ч | 623.8029
1141 | 91.17.04-053 | Аппараты с автоматическим управлением процессом сварки "встык" пластмассовых труб диаметром до 160 мм | маш.-ч | 550.4116
1142 | 91.17.04-192 | Аппараты с автоматическим управлением процессом сварки "встык" пластмассовых труб диаметром свыше 630 до 1200 мм | маш.-ч | 849.3361
1143 | 91.17.04-232 | Инверторы сварочные для аргонодуговой сварки трехфазные, максимальный сварочный ток 500 А | маш.-ч | 589.9545
1144 | 91.17.04-233 | Аппараты сварочные для ручной дуговой сварки, сварочный ток до 350 А | маш.-ч | 590.5166
1145 | 91.18.01-005 | Компрессоры с двигателем внутреннего сгорания на шасси автомобильного типа, давление до 9,8 МПа (100 атм), производительность до 9 м3/мин | маш.-ч | 2668.8595
1146 | 91.18.01-007 | Компрессоры винтовые передвижные с двигателем внутреннего сгорания, давление до 0,7 МПа (7 атм), производительность до 5,4 м3/мин | маш.-ч | 1051.8209
1147 | 91.18.01-011 | Компрессоры поршневые передвижные с электродвигателем, давление до 0,6 МПа (6 атм), производительность до 0,83 м3/мин | маш.-ч | 440.7802
1148 | 91.18.01-012 | Компрессоры поршневые передвижные с электродвигателем, давление до 0,6 МПа (6 атм), производительность до 3,5 м3/мин | маш.-ч | 466.4378
1149 | 91.18.01-508 | Компрессоры винтовые передвижные с электродвигателем, давление до 1 МПа (10 атм), производительность до 5 м3/мин | маш.-ч | 469.7525
1150 | 91.18.02-003 | Станции компрессорные, давление 800 кПа (8 ат), производительность 60 м3/мин | маш.-ч | 1061.9457
1151 | 91.19.01-001 | Машины илососные, объем цистерны для ила до 7 м3 | маш.-ч | 2036.4809
1152 | 91.19.06-013 | Насосы ручные поршневые для гидравлических испытаний машин, механизмов, трубопроводов, сосудов, котлов, подача 1,6 л/мин, напор 6,0 Мпа | маш.-ч | 464.5099
1153 | 91.19.08-004 | Насосы, производительность 53м3/ч, напор 10 м, мощность 4 кВт | маш.-ч | 464.2701
1154 | 91.19.10-022 | Станции насосные дизельные прицепные средненапорные, подача до 320 м3/ч, напор до 50 м | маш.-ч | 1644.1688
1155 | 91.19.12-042 | Насосы центробежные многоступенчатые с электроприводом, подача 60 м3/ч, напор 165 м | маш.-ч | 424.0088
1156 | 91.19.12-061 | Установки для открытого водоотлива на базе трактора, производительность 700 м3/час | маш.-ч | 1451.9587
1157 | 91.19.12-525 | Станции гидравлические, максимальное давление 150 бар, мощность 10 кВт | маш.-ч | 547.1504
1158 | 91.20.01-001 | Агрегаты сварочные электрические передвижные для подводной сварки и резки металлов в комплекте с дизельным генератором | маш.-ч | 811.8581
1159 | 91.20.03-002 | Буксиры, мощность 221 кВт (300 л.с.) | маш.-ч | 5355.0734
1160 | 91.20.09-001 | Краны плавучие несамоходные, 5 т | маш.-ч | 6309.7276
1161 | 91.20.11-012 | Понтоны разгружающие, грузоподъемность 10 т | маш.-ч | 452.836
1162 | 91.21.01-011 | Агрегаты для подачи грунтовки | маш.-ч | 411.8012
1163 | 91.21.01-012 | Агрегаты окрасочные высокого давления для окраски поверхностей конструкций, мощность 1 кВт | маш.-ч | 422.1163
1164 | 91.21.01-013 | Агрегаты окрасочные высокого давления для окраски поверхностей конструкций, мощность 2 кВт | маш.-ч | 425.1492
1165 | 91.21.01-016 | Агрегаты шпатлево-окрасочные при работе от передвижных компрессорных установок | маш.-ч | 431.9048
1166 | 91.21.02-001 | Аппараты высокого давления электрические для гидроочистки поверхностей, производительность 1000 л/ч, давление 50 Мпа | маш.-ч | 415.3774
1167 | 91.21.02-502 | Аппараты моечные высокого давления бензиновые, производительность до 470 л/ч, давление 16 Мпа | маш.-ч | 440.7878
1168 | 91.21.03-502 | Аппараты пескоструйные при работе от передвижных компрессорных установок, объем до 19 л, расход воздуха 270-700 л/мин | маш.-ч | 494.8374
1169 | 91.21.09-011 | Молотки клепальные пневматические | маш.-ч | 460.1964
1170 | 91.21.10-001 | Молотки отбойные пневматические при работе от стационарных компрессорных станций | маш.-ч | 420.8954
1171 | 91.21.10-002 | Молотки отбойные пневматические при работе от передвижных компрессоров | маш.-ч | 420.8954
1172 | 91.21.11-001 | Мотобуры ручные, диаметр сверла 200 мм, глубина сверления до 1 м, мощность двигателя 1,6 кВт | маш.-ч | 480.7632
1173 | 91.21.12-002 | Ножницы листовые кривошипные гильотинные | маш.-ч | 491.807
1174 | 91.21.15-001 | Бензорезы, мощность двигателя 3 кВт (4 л.с.) | маш.-ч | 424.5671
1175 | 91.21.18-021 | Пушки тепловые, тепловая мощность 26-44 кВт | маш.-ч | 525.9679
1176 | 91.21.18-081 | Электротрансформаторы понижающие для электропрогрева бетона, напряжение 380/36 В, мощность до 30 кВт | маш.-ч | 541.6538
1177 | 91.21.19-014 | Станки трубогибочные в комплекте с дорном для холодной гибки труб с наружным диаметром 219-530 мм | маш.-ч | 6200.0371
1178 | 91.21.19-021 | Станки для гибки арматуры | маш.-ч | 612.6653
1179 | 91.21.19-023 | Станки для гибки и резки арматуры, мощность 5,5 кВт | маш.-ч | 666.8607
1180 | 91.21.19-034 | Станки точильные двусторонние | маш.-ч | 601.295
1181 | 91.21.19-035 | Станки для нарезки резьбы на трубах | маш.-ч | 613.0176
1182 | 91.21.19-036 | Станки труборезные, максимальный диаметр трубы 426 мм | маш.-ч | 626.006
1183 | 91.21.19-039 | Ножницы электрогидравлические для резки арматуры, мощность 1,2 кВт | маш.-ч | 543.3517
1184 | 91.21.19-550 | Станки для сверления глухих отверстий под анкеры, мощность 1,4 кВт | маш.-ч | 557.4226
1185 | 91.21.20-001 | Установки алмазного бурения скважин в железобетоне электрические, диаметр бурения до 400 мм | маш.-ч | 550.3169
1186 | 91.21.20-013 | Установки алмазного бурения скважин в железобетоне электрические, диаметр бурения до 250 мм | маш.-ч | 531.3325
1187 | 91.21.22-021 | Агрегаты для нанесения составов методом торкретирования, 3,2 м3/ч | маш.-ч | 598.9055
1188 | 91.21.22-121 | Грохоты инерционные среднего типа | маш.-ч | 646.1029
1189 | 91.21.22-131 | Дробилки молотковые | маш.-ч | 600.4051
1190 | 91.21.22-195 | Машины пневматические при работе от передвижных компрессорных установок для забивания в грунт под любым углом наклона к горизонту и извлечения стержней диаметром от 12 до 25 мм, длиной от 2 до 15 м | маш.-ч | 535.2645
1191 | 91.21.22-231 | Мотопомпы бензиновые производительностью 54 м3/час, высота подъема 26 м, глубина всасывания 8 м | маш.-ч | 501.0553
1192 | 91.21.22-251 | Пеногенераторы низкого давления, производительность до 10 кг/мин | маш.-ч | 484.4516
1193 | 91.21.22-261 | Передавливатели гидравлические для труб диаметром 110-225 мм | маш.-ч | 479.6292
1194 | 91.21.22-434 | Установки дегазационные для кабельного масла | маш.-ч | 802.9808
1195 | 91.21.22-442 | Установки для напыления и заливки ППУ, ПМ, с компрессором и системой проточного подогрева компонентов, производительность до 15 кг/мин | маш.-ч | 491.4577
1196 | 91.21.22-540 | Краскопульты электрические, производительность до 0,5 л/мин | маш.-ч | 464.953
1197 | 91.21.22-589 | Насосы инъекционные поршневые давлением до 40 МПа, производительность 1 л/мин | маш.-ч | 466.6242
1198 | 96.01.01-002 | Экскаваторы на гусеничном ходу импортного производства, емкость ковша 0,5 м3 | маш.-ч | 2165.9403
1199 | 96.01.06-001 | Люльки | маш.-ч | 410.2062
1200 | 96.01.08-001 | Укладчики асфальтобетона больших типоразмеров, ширина укладки более 6,5 м, производительность до 700 т/ч | маш.-ч | 6257.9705
1201 | 96.01.10-001 | Трубоукладчики для труб диаметром до 700 мм, грузоподъемность 12,5 т | маш.-ч | 2858.2895
1202 | 96.01.15-002 | Тракторы на гусеничном ходу, мощность 59 кВт (80 л.с.) | маш.-ч | 1348.6196
1203 | 96.01.17-001 | Агрегаты для сварки полиэтиленовых труб | маш.-ч | 638.991
1204 | 96.01.17-002 | Агрегаты сварочные передвижные с дизельным двигателем, номинальный сварочный ток 250-400 А | маш.-ч | 1272.7228
Note on A5: ВедРесурсов::<Номер ресурса п.п.>
Note on C5: ВедРесурсов::<Наименование ресурса >
Note on D5: ВедРесурсов::<Единица измерения ресурса>
Note on E5: ВедРесурсов::<Масса брутто общая>

## 4 зона (Селенга, Кяхта, Бичура)
Номенклатура строительных ресурсов, учтенных в ресурсно-технологических моделях, на основании которых производится расчет прогнозных индексов изменения сметной стоимости строительно-монтажных работ
Республика Бурятия, 4 зона (Селенгинский район, Кяхтинский район, Мухоршибирский район, Бичурский район) 3 квартал 2023 года
№ п.п. | Код ресурса (сокращенный) | Наименование в КСР | Единица измерения в КСР | Текущие цены на строительные ресурсы
1 | 3 | 4 | 5 | 6
Работы
|  | Тарифная ставка 1-го разряда | чел.-ч | 303.93
Материалы |  | Материалы
1 | 01.1.01.05-0015 | Листы хризотилцементные плоские прессованные, толщина 8 мм | м2 | 462.33
2 | 01.1.02.04-0012 | Картон асбестовый общего назначения, марка КАОН-1, толщина 4 и 6 мм | т | 77644.7795
3 | 01.1.02.08-1045 | Паронит марки ПМБ-1, толщина от 0,4 до 5 мм | кг | 329.3775
4 | 01.2.01.01-0001 | Битум нефтяной дорожный МГ 40/70, МГ 70/130, МГ 130/200, СГ 40/70, СГ 70/130, СГ 130/200 | т | 44375.6387
5 | 01.2.01.01-1022 | Битум нефтяной дорожный БНД 60/90 | т | 41462.7009
6 | 01.2.01.01-1026 | Битум нефтяной дорожный БНД 90/130 | т | 29487.0509
7 | 01.2.01.02-0021 | Битум нефтяной модифицированный кровельный БНМ-55/60 | т | 56863.6279
8 | 01.2.01.02-0041 | Битум нефтяной строительный кровельный БНК-45/190, БНК-40/180 | т | 57244.9401
9 | 01.2.01.02-0042 | Битум нефтяной строительный кровельный БНК-90/30 | т | 57244.9401
10 | 01.2.01.02-0054 | Битум нефтяной строительный БН-90/10 | т | 44375.6387
11 | 01.2.03.01-0011 | Вяжущее полимерно-битумное дорожное ПБВ 60 | т | 54477.5296
12 | 01.2.03.02-0001 | Грунтовка битумная под полимерное или резиновое покрытие | т | 169525.9415
13 | 01.2.03.03-0122 | Мастика битумно-полимерная гидроизоляционная, кровельная, для строительных конструкций и устройства (ремонта) кровли, холодная, готовая к применению, диапазон температур от -20 до +40 °C, прочность сцепления с металлом/бетоном не менее 0,9/0,6 МПа, расход для гидроизоляции/устройства кровли 2,5-3,5/3,8-5,7 кг/м2 при толщине слоя покрытия 2 мм | кг | 128.5553
14 | 01.2.03.07-0023 | Эмульсия битумно-дорожная | т | 48039.119
15 | 01.2.03.07-0024 | Эмульсия битумно-катионная ЭБДК Б | т | 48889.119
16 | 01.3.01.01-0002 | Бензин автомобильный АИ-98, АИ-95 | т | 61912.6475
17 | 01.3.01.01-0005 | Бензин автомобильный АИ-92 | т | 60924.1405
18 | 01.3.01.06-0041 | Смазка Литол-24 | кг | 308.2941
19 | 01.3.01.08-0001 | Топливо дизельное | т | 66492.854
20 | 01.3.02.01-0002 | Азот газообразный технический | м3 | 393.3525
21 | 01.3.02.01-0003 | Азот жидкий технический | т | 102840.4583
22 | 01.3.02.02-0002 | Аргон газообразный, сорт высший | м3 | 580.7018
23 | 01.3.02.03-0012 | Ацетилен растворенный технический, марка Б | т | 932050.7805
24 | 01.3.02.04-0001 | Водород газообразный технический | м3 | 695.7566
25 | 01.3.02.06-0011 | Углекислый газ | т | 58407.8145
26 | 01.3.02.07-0001 | Гелий | м3 | 2401.6187
27 | 01.3.02.08-0001 | Кислород газообразный технический | м3 | 389.4802
28 | 01.3.02.09-0001 | Газ сварочный (смесь аргона и углекислого газа) | м3 | 490.8545
29 | 01.3.02.09-0022 | Пропан-бутан смесь техническая | кг | 136.0097
30 | 01.3.02.10-0001 | Углерод четыреххлористый | кг | 531.8279
31 | 01.3.02.10-0002 | Углерод четыреххлористый химически чистый | кг | 1024.3145
32 | 01.3.02.11-0021 | Фреон | л | 958.7573
33 | 01.3.02.11-0031 | Элегаз | кг | 954.7845
34 | 01.3.04.01-0009 | Масло гидравлическое ИГП-30 | т | 125088.8384
35 | 01.3.04.02-0004 | Масло дизельное моторное М-10ДМ | кг | 135.5347
36 | 01.3.04.03-0004 | Масло индустриальное И-30А | л | 156.8205
37 | 01.3.05.23-0211 | Хлор жидкий (канистра 25 кг) | шт | 6040.334
38 | 01.3.05.38-0141 | Карбоксиметилцеллюлоза (КМЦ) | кг | 366.7137
39 | 01.4.01.03-0082 | Долото трехшарошечное III 215,9 С-ГВ | шт | 39800.3214
40 | 01.4.01.03-0110 | Долото трехшарошечное III 295,3 С-ГВ | шт | 84540.1581
41 | 01.4.01.10-0016 | Шнек буровой, длина 1500 мм, диаметр 135 мм | шт | 6610.8626
42 | 01.4.03.01-0021 | Порошок (глинопорошок) бентонитовый для приготовления буровых растворов, выход раствора 8,0-11,0 м3/т | т | 29023.0567
43 | 01.5.01.03-0001 | Термопластик для разметки дорог без стеклошариков | кг | 121.754
44 | 01.5.01.03-1020 | Стеклошарики световозвращающие для посыпки разметочных красок, фракция 100-600 мкм | т | 125009.5799
45 | 01.5.02.01-0033 | Ограждение дорожное одностороннее стальное, оцинкованное, минимальная удерживающая способность 250 кДж, высота 750 мм, шаг стоек 2000 мм, динамический прогиб до 1200 мм | 1000 м | 3311763.6405
46 | 01.5.02.01-0051 | Ограждение дорожное мостовое одностороннее стальное, оцинкованное, минимальная удерживающая способность 500 кДж, высота 1100 мм, шаг стоек 2000 мм, динамический прогиб до 1000 мм | м | 7303.0619
47 | 01.5.02.01-0104 | Секция стальная оцинкованная балки дорожного ограждения, длина 6320 мм, высота 312 мм, ширина 83 мм, толщина 4 мм | т | 137015.2953
48 | 01.5.02.10-0026 | Ограждение дорожное одностороннее четырехтросовое, оцинкованное, минимальная удерживающая способность 300 кДж, высота 1000 мм, шаг стоек 3000 мм, динамический прогиб до 1530 мм | 1000 м | 2931154.2925
49 | 01.5.03.03-0021 | Знак дорожный на оцинкованной подоснове со световозвращающей пленкой типа А, размеры 350х700 мм, тип 8.1.1, 8.1.3-8.12, 8.14-8.21.3 | шт | 932.6111
50 | 01.5.03.05-0022 | Стойка (опора) металлическая для дорожных знаков, окрашенная, диаметр 76 мм, толщина стенки 3 мм, высота 4000 мм | шт | 4556.9229
51 | 01.6.01.01-0002 | Листы гипсоволокнистые влагостойкие ГВЛВ, толщина 12,5 мм | шт | 307.4496
52 | 01.6.01.02-0006 | Листы гипсокартонные ГКЛ, толщина 12,5 мм | м2 | 159.4802
53 | 01.6.01.02-0008 | Листы гипсокартонные влагостойкие ГКЛВ, толщина 12,5 мм | м2 | 281.2213
54 | 01.6.01.10-0001 | Плиты цементно-стружечные нешлифованные, толщина 10 мм | м2 | 676.8169
55 | 01.6.01.11-0033 | Плита облицовочная фиброцементная с покрытием полиуретановой краской, в комплекте с окрашенными оцинкованными планками заполнения стыков (горизонтальные, вертикальные, внешнего угла), толщина плиты 8 мм | м2 | 1222.6245
56 | 01.6.02.01-1000 | Обои бумажные гладкие, водостойкие при наклеивании, марка В-0 | м2 | 115.7965
57 | 01.6.02.01-1008 | Обои бумажные гладкие, устойчивые к трению, марка М-3 | м2 | 52.863
58 | 01.6.02.01-1016 | Обои бумажные гладкие, однослойные, грунтованные, высокого способа печати, с повышенным закреплением красочного слоя, стеновые | м2 | 41.6254
59 | 01.6.03.03-0002 | Покрытие ковровое (ковролин) на джутовой основе | м2 | 740.211
60 | 01.6.03.04-0092 | Линолеум ПВХ на вспененной подоснове антистатический, класс износостойкости 34/43, класс пожарной опасности КМ5 (Г4, В3, Д3, Т4, РП4), толщина защитного слоя 0,7 мм, толщина общая 2 мм, вес 2850 г/м2 | м2 | 705.1122
61 | 01.6.03.04-0120 | Линолеум ПВХ без подосновы, класс износостойкости 34/43, класс пожарной опасности КМ2 (Г1, В2, Д2, Т2, РП1), толщина 2 мм, вес 2950 г/м2 | м2 | 688.9829
62 | 01.6.03.04-0136 | Линолеум ПВХ на теплозвукоизолирующей подоснове, с печатным рисунком, толщина 3,3 мм | м2 | 651.7283
63 | 01.6.03.04-0221 | Линолеум ПВХ без основы, трудновоспламеняемый, толщина 1,8 мм | м2 | 659.3937
64 | 01.6.04.01-0035 | Панели потолочные акустические из минерального волокна в комплекте с подвесной системой из оцинкованной стали, твердые, с кромкой ступенью, класс пожарной опасности КМ1, класс звукопоглощения А-В, толщина 18-20 мм | м2 | 1792.9636
65 | 01.6.04.01-0043 | Панели потолочные акустические из минерального волокна, твердые, с прямой кромкой, класс пожарной опасности КМ1, класс звукопоглощения C-D, толщина 15-17 мм | м2 | 839.4385
66 | 01.6.04.02-0011 | Панели потолочные декоративные из минерального волокна в комплекте с подвесной системой из оцинкованной стали, твердые, с прямой кромкой, класс пожарной опасности КМ1, класс звукопоглощения D-E, толщина 12 мм | м2 | 500.1921
67 | 01.6.04.05-0001 | Профиль фиксирующий (багет) стеновой невидимый для натяжного потолка | м | 33.3705
68 | 01.7.02.02-0021 | Бумага оберточная листовая | 1000м2 | 17933.3633
69 | 01.7.02.06-0017 | Картон строительный прокладочный, марка Б | т | 229196.5593
70 | 01.7.02.09-0002 | Шпагат бумажный, диаметр 2,5 мм | кг | 227.1719
71 | 01.7.03.01-0001 | Вода | м3 | 46.45
72 | 01.7.03.02-0001 | Сжатый воздух | 100 м3 | 49.16
73 | 01.7.03.04-0001 | Электроэнергия | кВт-ч | 5.625
74 | 01.7.05.09-0003 | Текстолит листовой А, толщина от 2,2 до 4,5 мм | кг | 874.5214
75 | 01.7.06.04-0005 | Ленты стеклотканевые армирующая с липким слоем для стыков листовых материалов, ширина 50 мм | 100 м | 395.7581
76 | 01.7.06.10-0011 | Ленты антикоррозионные, термоусаживающиеся полиэтиленовые с липким слоем с одной стороны для изоляции трубопроводов, цвет черный, ширина 450 мм, толщина 0,7 мм | м | 114.5813
77 | 01.7.06.10-0021 | Ленты термоуплотнительные для герметизации, с липким слоем с одной стороны, цвет черный, ширина 20 мм, толщина 2 мм | 10 м | 492.7108
78 | 01.7.07.12-0011 | Пленка оберточная гидроизоляционная, толщина 0,55 мм | м2 | 79.6767
79 | 01.7.07.29-0031 | Каболка | т | 165993.229
80 | 01.7.08.02-0102 | Добавка адгезионная (катионное ПАВ) для изготовления асфальтобетонных смесей и полимерно-битумных вяжущих на основе полиаминоамидов и полиаминоимидазолинов, плотность при +20 °C от 0,93 до 0,99 г/см3, температура потери текучести до +15 °C | т | 251700.5486
81 | 01.7.08.04-0003 | Мел природный молотый | т | 20645.9381
82 | 01.7.08.05-0006 | Добавка пластифицирующая к бетонным смесям | т | 130795.6452
83 | 01.7.11.04-0052 | Проволока сварочная без покрытия СВ-08Г2С, диаметр 2 мм | кг | 112.3629
84 | 01.7.11.07-0227 | Электроды сварочные для сварки низколегированных и углеродистых сталей УОНИ 13/45, Э42А, диаметр 4-5 мм | кг | 138.4488
85 | 01.7.12.05-0099 | Геотекстиль нетканый из полиэтиленового и полипропиленового волокна, термоскрепленный, поверхностная плотность 160 г/м2 | 10 м2 | 301.5056
86 | 01.7.12.05-0161 | Геополотно нетканое полиэфирное, иглопробивное, поверхностная плотность 300 г/м2 | м2 | 44.2496
87 | 01.7.12.05-1008 | Геополотно нетканое полипропиленовое, иглопробивное, термоскрепленное, поверхностная плотность 300 г/м2 | м2 | 64.1022
88 | 01.7.12.07-1014 | Георешетка нетканая композитная синтетическая, прочность при растяжении 30/5 кН/м | м2 | 129.3057
89 | 01.7.15.02-0082 | Болты стальные с шестигранной головкой, диаметр резьбы М8 (М10, М12, М14), длина 16-160 мм | т | 125351.746
90 | 01.7.15.03-0038 | Болты стальные оцинкованные с шестигранной головкой и оцинкованной шестигранной гайкой, диаметр резьбы болта и гайки М36, длина болта 60-300 мм | кг | 216.8627
91 | 01.7.15.03-0042 | Болты с гайками и шайбами строительные | кг | 132.0044
92 | 01.7.15.05-0015 | Гайки стальные шестигранные, диаметр резьбы М16 (М18) | т | 147587.746
93 | 01.7.15.12-0050 | Шпильки стальные оцинкованные резьбовые, диаметр резьбы М16, длина 1100-2000 мм | т | 191753.3048
94 | 01.7.17.06-1016 | Диск алмазный для настенных пил, диаметр 1200 мм | шт | 59679.6342
95 | 01.7.19.02-0023 | Манжеты резиновые уплотнительные для железобетонных напорных и низконапорных труб | кг | 709.8985
96 | 01.7.19.02-0031 | Кольца резиновые уплотнительные для муфтового соединения стыков хризотилцементных труб диаметром условного прохода 150 мм | кг | 435.1275
97 | 01.7.19.03-0081 | Манжета конусная резиновая для герметизации межтрубного пространства на переходах магистральных трубопроводов, со стяжными хомутами, диаметр трубопровода 530 мм, диаметр защитного кожуха 720 мм | шт | 8879.5942
98 | 01.7.19.04-0024 | Пластины резиновые технические ТМКЩ, толщина 2-40 мм | кг | 99.1116
99 | 01.7.19.06-0001 | Прокладка уплотнительная ПРП, диаметр 10 мм | м | 30.988
100 | 01.7.19.13-0008 | Уплотнитель стеновой, диаметр 160 мм | шт | 984.4622
101 | 01.7.20.02-0002 | Войлок технический грубошерстный для изоляции, темный, толщина 8-10 мм | кг | 253.8741
102 | 01.7.21.01-0009 | Брикет из эпоксидно-щебеночного композита для сборных дренажных каналов, размеры 200х60 мм | м | 1789.3132
103 | 01.8.02.06-0074 | Стекло листовое М4, номинальная толщина 4 мм | м2 | 640.1528
104 | 01.8.02.08-0001 | Стеклопакеты двухслойные из неполированного стекла, толщина стекла 4 мм | м2 | 1755.8853
105 | 02.1.01.01-0006 | Грунт глинистый (глина) | м3 | 13234.4452
106 | 02.1.01.02-0003 | Грунт песчаный (пескогрунт) | м3 | 4579.9257
107 | 02.2.01.02-1072 | Гравий М 400-1000, фракция 10-20 мм | м3 | 4775.6109
108 | 02.2.01.03-0014 | Гравий керамзитовый М 400, фракция 10-20 мм | м3 | 7459.3011
109 | 02.2.01.03-0021 | Гравий керамзитовый М 250, фракция 20-40 мм | м3 | 9606.1362
110 | 02.2.03.01-0015 | Камень бутовый М 1200, размер от 70 до 1000 мм | м3 | 4760.2183
111 | 02.2.04.03-0003 | Смесь песчано-гравийная природная | м3 | 4228.1183
112 | 02.2.04.03-0013 | Смесь песчано-гравийная обогащенная с содержанием гравия 35-50 % | м3 | 4228.1183
113 | 02.2.04.04-0121 | Смесь щебеночно-песчаная готовая, щебень из плотных горных пород М 800, номер смеси С4, размер зерен 0-80 мм | м3 | 4449.3035
114 | 02.2.04.04-0126 | Смесь щебеночно-песчаная готовая, щебень из плотных горных пород М 600, номер смеси С5, размер зерен 0-40 мм | м3 | 4449.3035
115 | 02.2.04.04-0127 | Смесь щебеночно-песчаная готовая, щебень из плотных горных пород М 800, номер смеси С5, размер зерен 0-40 мм | м3 | 4449.3035
116 | 02.2.04.04-0128 | Смесь щебеночно-песчаная готовая, щебень из плотных горных пород М 1000, номер смеси С5, размер зерен 0-40 мм | м3 | 4449.3035
117 | 02.2.04.04-0129 | Смесь щебеночно-песчаная готовая, щебень из плотных горных пород М 1200, номер смеси С5, размер зерен 0-40 мм | м3 | 4449.3035
118 | 02.2.04.04-0185 | Смесь щебеночно-песчаная готовая, щебень из гравия М 800, номер смеси С5, размер зерен 0-40 мм | м3 | 4449.3035
119 | 02.2.04.04-0189 | Смесь щебеночно-песчаная готовая, щебень из гравия М 800, номер смеси С6, размер зерен 0-20 мм | м3 | 4449.3035
120 | 02.2.05.04-0061 | Щебень из плотных горных пород для балластного слоя железнодорожного пути, фракция от 25 до 60 мм | м3 | 4772.1183
121 | 02.2.05.04-2008 | Щебень из плотных горных пород для строительных работ М 600, фракция 5(3)-10 мм | м3 | 5018.6183
122 | 02.2.05.04-2012 | Щебень из плотных горных пород для строительных работ М 1000, фракция 5(3)-10 мм | м3 | 5034.2413
123 | 02.2.05.04-2022 | Щебень из плотных горных пород для строительных работ М 400, фракция 5(3)-20 мм | м3 | 4997.8783
124 | 02.2.05.04-2024 | Щебень из плотных горных пород для строительных работ М 600, фракция 5(3)-20 мм | м3 | 4997.8783
125 | 02.2.05.04-2026 | Щебень из плотных горных пород для строительных работ М 800, фракция 5(3)-20 мм | м3 | 1558.1731
126 | 02.2.05.04-2028 | Щебень из плотных горных пород для строительных работ М 1000, фракция 5(3)-20 мм | м3 | 4997.8783
127 | 02.2.05.04-2088 | Щебень из плотных горных пород для строительных работ М 600, фракция 20-40 мм | м3 | 4772.1183
128 | 02.2.05.04-2090 | Щебень из плотных горных пород для строительных работ М 800, фракция 20-40 мм | м3 | 1558.1731
129 | 02.2.05.04-2110 | Щебень из плотных горных пород для строительных работ М 1200, фракция 40-80(70) мм | м3 | 1558.1731
130 | 02.2.05.04-2154 | Щебень из гравия для строительных работ М 800, фракция 5(3)-10 мм | м3 | 5018.6183
131 | 02.2.05.04-2170 | Щебень из гравия для строительных работ М 800, фракция 5(3)-20 мм | м3 | 4997.8783
132 | 02.2.05.04-2202 | Щебень из гравия для строительных работ М 800, фракция 10-20 мм | м3 | 5018.6183
133 | 02.2.05.04-2234 | Щебень из гравия для строительных работ М 800, фракция 20-40 мм | м3 | 4772.1183
134 | 02.3.01.02-1104 | Песок природный для строительных работ I класс, средний | м3 | 4093.9109
135 | 02.3.01.02-1114 | Песок природный для строительных работ II класс, очень мелкий | м3 | 4336.9183
136 | 02.3.01.02-1118 | Песок природный для строительных работ II класс, средний | м3 | 4093.9109
137 | 02.3.01.02-1120 | Песок природный для строительных работ II класс, крупный | м3 | 4093.9109
138 | 02.3.01.05-0426 | Песок из отсевов дробления для строительных работ II класс, М 400, средний | м3 | 3850.9035
139 | 02.3.01.05-0428 | Песок из отсевов дробления для строительных работ II класс, М 600, средний | м3 | 3850.9035
140 | 02.3.01.05-0430 | Песок из отсевов дробления для строительных работ II класс, М 800, средний | м3 | 3850.9035
141 | 02.3.01.05-0432 | Песок из отсевов дробления для строительных работ II класс, М 1000, средний | м3 | 3850.9035
142 | 02.3.01.05-0434 | Песок из отсевов дробления для строительных работ II класс, М 1200, средний | м3 | 3850.9035
143 | 02.4.03.03-0013 | Щебень шлаковый для дорожного строительства М 800, фракция 20-40 мм | м3 | 4529.1109
144 | 03.1.01.01-0004 | Гипс строительный Г-5 | т | 13777.0476
145 | 03.1.02.03-0011 | Известь строительная негашеная комовая, сорт I | т | 24800.0571
146 | 03.2.01.01-0001 | Портландцемент общестроительного назначения бездобавочный М400 Д0 (ЦЕМ I 32,5Н) | т | 11014.5476
147 | 03.2.01.01-0003 | Портландцемент общестроительного назначения бездобавочный М500 Д0 (ЦЕМ I 42,5Н) | т | 11269.5476
148 | 03.2.02.08-0001 | Цемент гипсоглиноземистый расширяющийся | т | 41034.4283
149 | 03.2.02.09-0002 | Портландцемент специального назначения сульфатостойкий с минеральными добавками М500 (ЦЕМ II 42,5Н СС) | т | 28865.0634
150 | 04.1.01.01-0004 | Смеси бетонные легкого бетона (БСЛ) на пористых заполнителях, средняя плотность D800-D1600 кг/м3, класс В7,5 (М100) | м3 | 888.4517
151 | 04.1.02.01-0006 | Смеси бетонные мелкозернистого бетона (БСМ), класс В15 (М200) | м3 | 2406.674
152 | 04.1.02.02-0028 | Смеси бетонные тяжелого бетона (БСТ) для гидротехнических сооружений, класс В22,5 (М300) | м3 | 2406.674
153 | 04.1.02.03-0004 | Смеси бетонные тяжелого бетона (БСТ) для дорожных и аэродромных покрытий и оснований, класс В10 (М150) | м3 | 2406.674
154 | 04.1.02.05-0003 | Смеси бетонные тяжелого бетона (БСТ), класс В7,5 (М100) | м3 | 2406.674
155 | 04.1.02.05-0004 | Смеси бетонные тяжелого бетона (БСТ), класс В10 (М150) | м3 | 2406.674
156 | 04.1.02.05-0006 | Смеси бетонные тяжелого бетона (БСТ), класс В15 (М200) | м3 | 2406.674
157 | 04.1.02.05-0007 | Смеси бетонные тяжелого бетона (БСТ), класс В20 (М250) | м3 | 2406.674
158 | 04.1.02.05-0008 | Смеси бетонные тяжелого бетона (БСТ), класс В22,5 (М300) | м3 | 2406.674
159 | 04.1.02.05-0009 | Смеси бетонные тяжелого бетона (БСТ), класс В25 (М350) | м3 | 2406.674
160 | 04.1.02.05-0011 | Смеси бетонные тяжелого бетона (БСТ), класс В30 (М400) | м3 | 2406.674
161 | 04.2.01.01-0039 | Смеси асфальтобетонные плотные крупнозернистые, тип А, марка I | т | 681.9979
162 | 04.2.01.01-0041 | Смеси асфальтобетонные плотные крупнозернистые, тип Б, марка I | т | 681.9979
163 | 04.2.01.01-0046 | Смеси асфальтобетонные плотные мелкозернистые, тип А, марка I | т | 681.9979
164 | 04.2.01.01-0047 | Смеси асфальтобетонные плотные мелкозернистые, тип А, марка II | т | 681.9979
165 | 04.2.01.01-0048 | Смеси асфальтобетонные плотные мелкозернистые, тип Б, марка I | т | 681.9979
166 | 04.2.01.01-0049 | Смеси асфальтобетонные плотные мелкозернистые, тип Б, марка II | т | 681.9979
167 | 04.2.01.01-1186 | Смеси асфальтобетонные А 22 НН на БНД | т | 681.9979
168 | 04.2.01.02-0007 | Смеси асфальтобетонные пористые мелкозернистые, марка I | т | 681.9979
169 | 04.2.01.02-0008 | Смеси асфальтобетонные пористые мелкозернистые, марка II | т11 | 681.9979
170 | 04.2.02.01-0002 | Смеси литые асфальтобетонные горячие, тип II | т2 | 681.9979
171 | 04.2.03.01-0002 | Смеси асфальтобетонные щебеночно-мастичные ЩМА-15 | т | 681.9979
172 | 04.2.03.01-0003 | Смеси асфальтобетонные щебеночно-мастичные ЩМА-20 | т | 681.9979
173 | 04.2.03.01-0008 | Смеси асфальтобетонные щебеночно-мастичные ЩМА-16 | т | 681.9979
174 | 04.3.01.02-0001 | Состав пастовый минеральный или полиминеральный декоративный для отделки фасадов, внутренних стен и потолков на латексной основе с минеральным наполнителем, размер зерна 0,5-5,0 мм | т | 109594.1315
175 | 04.3.01.09-0014 | Раствор готовый кладочный, цементный, М100 | м3 | 2377.2045
176 | 04.3.01.09-0015 | Раствор готовый кладочный, цементный, М150 | м3 | 2377.2045
177 | 04.3.01.12-0003 | Раствор кладочный, цементно-известковый, М50 | м3 | 2377.2045
178 | 04.3.01.12-0004 | Раствор кладочный, цементно-известковый, М75 | м3 | 2377.2045
179 | 04.3.02.05-0002 | Смеси сухие гипсовые штукатурные с легким заполнителем и полимерными добавками, класс В3,5 (М50) | кг | 18.336
180 | 04.3.02.09-0102 | Смеси сухие водостойкие для затирки межплиточных швов шириной 1-6 мм (различная цветовая гамма) | т | 106906.0485
181 | 04.3.02.09-1526 | Смеси сухие штукатурные, декоративные, тонкослойные, для наружных и внутренних работ с грануляцией 1,5 мм | кг | 53.6781
182 | 04.3.02.09-1531 | Смеси сухие быстротвердеющие безусадочные на цементной основе с содержанием полимерной фибры для ремонта бетонных и железобетонных конструкций, наливного типа, класс R4, F300, W16, крупность заполнителя до 3 мм, расход 20,5 кг/м2 | кг | 68.106
183 | 04.3.02.09-1534 | Смеси сухие быстротвердеющие безусадочные на цементной основе с содержанием полимерной фибры для ремонта бетонных и железобетонных конструкций, тиксотропного типа, класс R3, F300, W16, крупность заполнителя до 3 мм, расход 18,5 кг/м2 | кг | 76.3129
184 | 04.3.02.11-0017 | Смеси сухие пескобетонные, класс В25 (М350) | т | 12947.0485
185 | 04.3.02.13-0107 | Смеси сухие цементно-песчаные монтажно-кладочные, крупность заполнителя не более 3,5 мм, класс В12,5 (М150), F100 | т | 12898.6289
186 | 04.3.02.13-0223 | Смеси сухие цементно-песчаные штукатурные, класс В7,5 (М100) | т | 18207.6235
187 | 04.3.02.18-0004 | Смеси сухие строительные клеевые, С0T | т | 33895.9214
188 | 05.1.01.05-0024 | Балки пролетных строений железобетонные для автодорожных мостов и путепроводов, длина 15 метров, объем до 10 м3, бетон В35, расход арматуры от 150 до 200 кг/м3 | м3 | 58780.0078
189 | 05.1.01.09-0002 | Кольцо для колодцев сборное железобетонное, диаметр 1000 мм | м | 7141.0338
190 | 05.1.01.09-0003 | Кольцо для колодцев сборное железобетонное, диаметр 1500 мм | м | 12046.632
191 | 05.1.01.10-0131 | Лотки железобетонные, объем до 1 м3, бетон В22,5, расход арматуры от 50 до 100 кг/м3 | м3 | 26529.4443
192 | 05.1.01.11-0044 | Плиты днища железобетонные, объем до 0,5 м3, бетон В15, расход арматуры от 50 до 100 кг/м3 | м3 | 29660.6868
193 | 05.1.01.12-0003 | Плиты перекрытия лотков и каналов доборные железобетонные, объем до 1 м3, бетон В25, расход арматуры от 50 до 100 кг/м3 | м3 | 37698.8659
194 | 05.1.01.13-0043 | Плиты железобетонные покрытий, перекрытий и днищ | м3 | 39047.111
195 | 05.1.02.07-0039 | Стойки железобетонные СНЦс, объем до 0,3 м3, бетон В40, расход арматуры от 350 до 400 кг/м3 | м3 | 80467.5174
196 | 05.1.02.07-0041 | Стойки железобетонные СНЦс, объем до 0,5 м3, бетон В40, расход арматуры от 550 до 600 кг/м3 | м37,17 | 115969.2645
197 | 05.1.02.07-0045 | Стойки железобетонные СЦс, объем до 0,3 м3, бетон В22,5, расход арматуры от 150 до 200 кг/м3 | м37,17 | 68222.4354
198 | 05.1.02.07-0062 | Стойки опор железобетонные, объем до 0,4 м3, бетон В25, расход арматуры от 50 до 100 кг/м3 | м3 | 35865.867
199 | 05.1.02.07-0066 | Стойки опор железобетонные, объем до 0,4 м3, бетон В22,5, расход арматуры от 100 до 150 кг/м3 | м3 | 35865.867
200 | 05.1.02.07-0070 | Стойки опор железобетонные, объем до 0,5 м3, бетон В30, расход арматуры от 150 до 200 кг/м3 | м3 | 36226.6649
201 | 05.1.02.07-0071 | Стойки опор железобетонные, объем от 0,4 до 0,8 м3, бетон В30, расход арматуры от 100 до 150 кг/м3 | м3 | 39818.9756
202 | 05.1.02.07-0112 | Столбики сигнальные железобетонные, объем до 0,03 м3, бетон В30, расход арматуры от 400 до 450 кг/м3 | м3 | 97586.7733
203 | 05.1.02.08-0081 | Трубы железобетонные безнапорные раструбные, диаметр 400 мм | м | 2775.4544
204 | 05.1.02.08-0082 | Трубы железобетонные безнапорные раструбные, диаметр 500 мм | м | 3657.5326
205 | 05.1.02.08-0083 | Трубы железобетонные безнапорные раструбные, диаметр 600 мм | м | 4746.7086
206 | 05.1.02.08-0084 | Трубы железобетонные безнапорные раструбные, диаметр 800 мм | м | 8038.6332
207 | 05.1.03.09-0010 | Перемычки брусковые железобетонные, объем до 0,5 м3, бетон В15, расход арматуры до 50 кг/м3 | м3 | 27960.2324
208 | 05.1.03.09-0046 | Перемычки брусковые железобетонные, объем до 0,2 м3, бетон В15, расход арматуры от 50 до 100 кг/м3 | м3 | 37142.7824
209 | 05.1.03.09-0071 | Перемычки брусковые железобетонные, объем до 0,2 м3, бетон В15, расход арматуры от 150 до 200 кг/м3 | м3 | 29760.9379
210 | 05.1.03.13-0039 | Ригели железобетонные, объем до 0,2 м3, бетон В22,5, расход арматуры от 300 до 350 кг/м3 | м3 | 51182.637
211 | 05.1.03.13-0196 | Ригели железобетонные, объем до 2,7 м3, бетон В25, расход арматуры от 150 до 200 кг/м3 | м3 | 59076.6062
212 | 05.1.04.02-0142 | Диафрагмы жесткости железобетонные, объем до 1,7 м3, бетон В20, расход арматуры от 200 до 250 кг/м3 | м3 | 87454.2099
213 | 05.1.04.10-0001 | Панели и блоки цоколя железобетонные, наружных стен подвалов из бетона плотностью 1900 кг/м3 и более | м3 | 12459.6104
214 | 05.1.04.11-0001 | Панели цокольные железобетонные, стеновые наружные подвалов и подполий многослойные толщиной 30 см, плоские без проемов, бетон В15 плотностью 1900 кг/м3 и более, легкого шунгизитобетона В5, утеплителя ПСБ-С-40, длиной более 3,9 м | м2 | 8607.0702
215 | 05.1.04.15-0031 | Панели стеновые железобетонные из легкого бетона, массой 1200 кг/м3, плоские толщиной 19-21 см, с расходом стали до 7 кг/м2 | м2 | 6042.6213
216 | 05.1.04.15-0043 | Панели стеновые железобетонные из легкого бетона, массой 1200 кг/м3, плоские толщиной 39-41 см, с расходом стали до 7 кг/м2 | м2 | 1179.4435
217 | 05.1.04.17-0002 | Панели стеновые наружные трехслойные с внешними слоями из бетона плотностью 1900 кг/м3 и более | м3 | 62395.7276
218 | 05.1.04.25-0131 | Панели стеновые внутренние железобетонные без вентиляционных, дымовентиляционных и дымовых каналов и перегородки плоские | м3 | 36076.6064
219 | 05.1.05.01-0094 | Балки фундаментные железобетонные, объем до 0,9 м3, бетон В15, расход арматуры от 50 до 100 кг/м3 | м3 | 26728.1463
220 | 05.1.05.04-0010 | Плиты железобетонные ленточных фундаментов, объем до 2,4 м3, бетон В12,5, расход арматуры до 50 кг/м3 | м3 | 22576.5956
221 | 05.1.05.04-0014 | Плиты железобетонные ленточных фундаментов, объем до 1,9 м3, бетон В10, расход арматуры до 50 кг/м3 | м3 | 23346.3033
222 | 05.1.05.05-0026 | Плиты фундаментные прямоугольные плоские железобетонные, объем до 1 м3, бетон В12,5, расход арматуры до 50 кг/м3 | м3 | 27204.2549
223 | 05.1.05.14-0005 | Фундаменты железобетонные под опоры линий электропередачи, объем до 3 м3, бетон В30, расход арматуры от 200 до 250 кг/м3 | м3 | 38947.4219
224 | 05.1.05.14-0016 | Фундаменты железобетонные под опоры линий электропередачи, объем до 3 м3, бетон В30, расход арматуры от 150 до 200 кг/м3 | м3 | 42713.6302
225 | 05.1.06.04-1363 | Плиты перекрытий многопустотные железобетонные приведенной толщиной 12 см, пролетом 3 метра, расчетной нагрузкой с учетом собственной массы 1050 кг/м2 | м2 | 2870.1175
226 | 05.1.06.04-1444 | Плиты перекрытий многопустотные железобетонные, объем до 1,5 м3, бетон В15, расход арматуры до 50 кг/м3 | м3 | 23576.0813
227 | 05.1.06.04-1575 | Плиты перекрытий многопустотные преднапряженные безопалубочного формования железобетонные, бетон В22,5, расход арматуры до 50 кг/м3 | м3 | 25660.4099
228 | 05.1.06.09-0093 | Плиты перекрытия железобетонные, объем до 1,1 м3, бетон В15, расход арматуры до 50 кг/м3 | м3 | 21865.3774
229 | 05.1.07.01-0043 | Блоки вентиляционные железобетонные, объем до 0,8 м3, бетон В12,5, расход арматуры до 50 кг/м3 | м3 | 44132.2881
230 | 05.1.07.05-0001 | Блоки шахт лифтов железобетонные объемные, объем до 2,4 м3, бетон В12,5, расход арматуры до 50 кг/м3 | м3 | 26845.8307
231 | 05.1.07.12-0061 | Плиты (экраны) железобетонные для ограждения балконов и лоджий, объем до 1 м3, бетон В22,5 | м3 | 26787.3144
232 | 05.1.07.13-0010 | Панели оград железобетонные, объем до 0,7 м3, бетон В22,5, расход арматуры от 50 до 100 кг/м3 | м3 | 23409.4527
233 | 05.1.07.14-0020 | Панели шахт лифтов железобетонные, объем 0,36 м3, бетон В25, размеры 2790х2660х80 мм | м3 | 6883.111
234 | 05.1.07.14-0021 | Панели шахт лифтов железобетонные, объем 0,28 м3, бетон В25, размеры 2660х1330х80 мм | м3 | 6883.111
235 | 05.1.07.21-0001 | Плиты лоджий железобетонные, объем до 0,5 м3, бетон В15, расход арматуры от 50 до 100 кг/м3 | м3 | 26787.3144
236 | 05.1.07.21-0084 | Плиты лоджий сплошные железобетонные без гидроизоляции и покрытий пола нормативной нагрузкой 1000 кг/м2, толщиной 20 см, массой от 5 до 15 т | м2 | 17115.6922
237 | 05.1.07.24-0021 | Плиты подоконные на цементном вяжущем с гладкой поверхностью под окраску (категория качества А2) длиной 1600 мм и более, толщиной 45 мм, бетон В15, расход арматуры и закладных деталей до 2 кг/м2 | м2 | 4125.5411
238 | 05.1.08.06-0026 | Плиты дорожные железобетонные, объем до 3,15 м3, бетон В30, расход арматуры от 50 до 100 кг/м3 | м3 | 32754.5706
239 | 05.1.08.06-0063 | Плиты дорожные железобетонные, объем до 1,7 м3, бетон В25, расход арматуры от 50 до 100 кг/м3 | м3 | 38074.4149
240 | 05.1.08.06-0066 | Плиты дорожные железобетонные, объем до 3 м3, бетон В22,5, расход арматуры от 50 до 100 кг/м3 | м3 | 38074.4149
241 | 05.2.02.01-0051 | Блоки железобетонные сплошные для стен подвалов, объем до 0,9 м3, бетон В7,5, расход арматуры до 50 кг/м3 | м3 | 13299.5858
242 | 05.2.02.06-1010 | Камни керамзитобетонные перегородочные, пустотелые, размеры 390х90х188 мм, марка 25 | м3 | 40243.0248
243 | 05.2.02.06-1014 | Камни керамзитобетонные стеновые, полнотелые, размеры 390х120х188 мм, марка 100 | м3 | 31903.0389
244 | 05.2.02.09-0013 | Блоки из ячеистых бетонов стеновые 1 категории, объемная масса 500 кг/м3, класс В2,5 | м3 | 9056.0272
245 | 05.2.02.09-0016 | Блоки из ячеистых бетонов стеновые 1 категории, объемная масса 600 кг/м3, класс В2,5 | м3 | 9077.0966
246 | 05.2.02.19-0052 | Плитка вибропрессованная тротуарная, форма прямоугольник, на сером цементе, цветная, размеры 200х100х60 мм | м2 | 1019.5206
247 | 05.2.02.21-0026 | Плитка бетонная тротуарная декоративная (брусчатка), форма кирпичик, толщина 60 мм | м2 | 989.5799
248 | 05.2.02.22-0013 | Плитка бетонная тротуарная фигурная, толщина 80 мм | м2 | 2089.4402
249 | 05.2.03.01-0011 | Камни бетонные стеновые из легкого бетона, размеры 390х190х188 мм, марка 25 | м3 | 24762.0669
250 | 05.2.03.01-0012 | Камни бетонные стеновые из легкого бетона, размеры 390х190х188 мм, марка 35 | м3 | 24762.0669
251 | 05.2.03.03-0011 | Камни бортовые бетонные марки БР, БВ, бетон В22,5 (М300) | м3 | 22014.0365
252 | 05.2.03.03-0012 | Камни бортовые бетонные марки БР, БВ, бетон В30 (М400) | м3 | 16873.8105
253 | 05.2.03.08-0004 | Камни силикатные пустотелые одинарные, размеры 250х120х138 мм, марка 150 | 1000 шт | 58814.157
254 | 05.2.03.13-0004 | Кирпич силикатный лицевой полнотелый одинарный, размеры 250х120х65 мм, марка 150 | 1000 шт | 71632.8386
255 | 05.2.03.16-0003 | Кирпич силикатный полнотелый одинарный, размеры 250х120х65 мм, марка 125 | 1000 шт | 69627.4676
256 | 05.2.03.16-0004 | Кирпич силикатный полнотелый одинарный, размеры 250х120х65 мм, марка 150 | 1000 шт | 70222.4676
257 | 05.2.03.17-0004 | Кирпич силикатный полнотелый утолщенный, размеры 250х120х88 мм, марка 150 | 1000 шт | 93999.9478
258 | 05.2.03.19-0004 | Кирпич силикатный пустотелый утолщенный, размеры 250х120х88 мм, марка 150 | 1000 шт | 84904.8996
259 | 06.1.01.02-0026 | Камни керамические пустотелые одинарные, размеры 250х120х140 мм, марка 125 | 1000 шт | 65387.3078
260 | 06.1.01.02-0027 | Камни керамические пустотелые одинарные, размеры 250х120х140 мм, марка 150 | 1000 шт | 66330.8078
261 | 06.1.01.05-0016 | Кирпич керамический лицевой полнотелый одинарный, размеры 250х120х65 мм, марка 125 | 1000 шт17 | 36440.9853
262 | 06.1.01.05-0036 | Кирпич керамический полнотелый одинарный, размеры 250х120х65 мм, марка 125 | 1000 шт | 32779.0825
263 | 06.1.01.05-0037 | Кирпич керамический полнотелый одинарный, размеры 250х120х65 мм, марка 150 | 1000 шт | 28529.0825
264 | 06.1.01.05-0112 | Кирпич керамический пустотелый одинарный, размеры 250х120х65 мм, марка 125 | 1000 шт | 37268.4055
265 | 06.1.01.05-0171 | Кирпич керамический лицевой пустотелый одинарный, размеры 250х120х65 мм, марка 125 | 1000 шт | 34326.1771
266 | 06.2.01.02-0041 | Плитка керамическая для внутренней облицовки стен, глазурованная, гладкая, цветная, толщина 7 мм | м2 | 653.2478
267 | 06.2.02.01-0051 | Плитка керамическая для полов, неглазурованная, гладкая, многоцветная | м2 | 1015.749
268 | 06.2.02.01-0061 | Плитка керамическая для полов, неглазурованная, гладкая, цветная, толщина 11 мм | м2 | 3055.6436
269 | 06.2.03.02-0024 | Плитка керамическая фасадная, глазурованная, рельефная, цвет белый, толщина 9 мм | м2 | 1537.008
270 | 06.2.04.01-0021 | Плитка шамотная кислотоупорная квадратная и прямоугольная, толщина 20 мм | м2 | 1790.4311
271 | 06.2.05.03-0002 | Плитка керамогранитная, неполированная, многоцветная, толщина 10 мм | м2 | 1336.9337
272 | 06.2.05.03-0003 | Плитка керамогранитная, неполированная, многоцветная, толщина 9 мм | м2 | 1866.9597
273 | 06.2.05.03-0011 | Плитка керамогранитная, неполированная, толщина 8 мм | м2 | 824.2273
274 | 07.1.01.01-0001 | Блок дверной металлический противопожарный двупольный, предел огнестойкости EI 30, с заполнением минеральной ватой, окрашенный порошковыми красками, с замком-защелкой, без доводчика, размеры 1200х2100 мм | шт | 20832.0013
275 | 07.1.01.01-0013 | Блок дверной металлический противопожарный однопольный, предел огнестойкости EI 30, с заполнением минеральной ватой, окрашенный порошковыми красками, с замком-защелкой, без доводчика, размеры 900х2100 мм | шт | 14973.8231
276 | 07.1.01.01-0016 | Блок дверной металлический противопожарный однопольный, предел огнестойкости EI 60, с заполнением минеральной ватой, окрашенные порошковыми красками, с замком-защелкой, без доводчика, размеры 800х2100 мм | шт | 14831.7821
277 | 07.2.02.01-0025 | Деталь закладная фундамента стальная фланцевая трубчатая, количество отверстий фланца 8 шт, диаметр трубы 219 мм, размер фланца 400 мм, диаметр отверстий крепежных элементов 24 мм, высота закладной 2000 мм | шт | 20230.465
278 | 07.2.02.02-0125 | Кронштейн двухрожковый оцинкованный для консольных и подвесных светильников, высота 1500 мм, вылет 1500 мм, диаметр 180 мм, крепежный элемент располагается в верхней части ствола опоры | шт | 5222.5989
279 | 07.2.02.05-0021 | Траверсы металлические высоковольтные | т | 177553.875
280 | 07.2.03.04-0001 | Конструкции металлические каркасов, основных несущих зданий производственного и непроизводственного назначения | т | 163562.3205
281 | 07.2.05.01-0036 | Лестница-стремянка металлическая, марка НТС 62-91-111а, ширина 600 мм, шаг ступеней 300 мм, высота от 1 до 6 м | т | 160376.2953
282 | 07.2.05.02-0119 | Сэндвич-панель трехслойная кровельная, сердцевина из базальтового волокна, металлическая облицовка с двух сторон толщиной 0,5 мм, тип покрытия полиэстер, внутренняя облицовка гладкая, наружная облицовка трапециевидная, с симметричным замком, толщина 250 мм | м2 | 4510.7534
283 | 07.2.05.02-0123 | Сэндвич-панель трехслойная кровельная, сердцевина из базальтового волокна, металлическая облицовка с двух сторон толщиной 0,7 мм, тип покрытия полиэстер, внутренняя облицовка гладкая, наружная облицовка трапециевидная, с симметричным замком, толщина 150 мм | м2 | 2505.3896
284 | 07.2.05.02-0143 | Сэндвич-панель трехслойная стеновая, сердцевина из базальтового волокна, металлическая облицовка с двух сторон толщиной 0,5 мм, тип покрытия полиэстер, внутренняя облицовка гладкая, наружная облицовка накатка, с симметричным замком, толщина 100 мм | м2 | 3196.7593
285 | 07.2.05.02-0152 | Сэндвич-панель трехслойная стеновая, сердцевина из базальтового волокна, металлическая облицовка с двух сторон толщиной 0,7 мм, тип покрытия полиэстер, внутренняя облицовка гладкая, наружная облицовка накатка, с симметричным замком, толщина 120 мм | м2 | 2027.0087
286 | 07.2.05.02-0157 | Сэндвич-панель трехслойная стеновая, сердцевина из пенополистирола, металлическая облицовка с двух сторон толщиной 0,5 мм, тип покрытия полиэстер, внутренняя облицовка гладкая, наружная облицовка накатка, с симметричным замком, толщина 50 мм | м2 | 1695.1892
287 | 07.2.05.02-0166 | Сэндвич-панель трехслойная стеновая, сердцевина из пенополистирола, металлическая облицовка с двух сторон толщиной 0,7 мм, тип покрытия полиэстер, внутренняя облицовка гладкая, наружная облицовка накатка, с симметричным замком, толщина 80 мм | м2 | 1972.5593
288 | 07.2.06.03-0119 | Профиль направляющий из оцинкованной стали, для монтажа гипсовых перегородок и подвесных потолков, размеры 28х27 мм, толщина стали 0,6 мм | м | 61.4528
289 | 07.2.06.03-0195 | Профиль стальной оцинкованный стоечный, размеры 50х50 мм, толщина 0,6 мм | м | 89.9562
290 | 07.2.06.03-0199 | Профиль стальной оцинкованный стоечный, размеры 75х50 мм, толщина 0,6 мм | м | 112.6979
291 | 07.2.06.06-0051 | Профиль стальной оцинкованный для крепления плит вентилируемого фасада, в комплекте с профилем горизонтальным и вертикальным, декоративным профилем | т | 146500.2844
292 | 07.2.07.04-0007 | Конструкции стальные индивидуального изготовления из сортового проката | т | 204044.5706
293 | 07.2.07.12-0001 | Металлоконструкции вспомогательного назначения с преобладанием толстолистовой стали или профильного проката, с отверстиями и без | т | 201968.2273
294 | 07.2.07.12-0011 | Металлоконструкции зданий и сооружений с преобладанием гнутых профилей и круглых труб | т | 172582.8106
295 | 07.2.07.12-0031 | Металлоконструкции прочие одноэтажных производственных зданий | т | 170903.6439
296 | 07.2.07.15-0001 | Конструкции металлические оцинкованные гофрированные для водопропускных труб, сечение круглое, сталь 09Г2С, толщина стали 3-5 мм, диаметр от 1,0 до 2,5 м | т | 158558.5435
297 | 07.3.01.01-0011 | Строения пролетные цельнометаллические транспортерных галерей и прокладки трубопроводов, опоры, монорельсы, седла, кронштейны, круглого и прямоугольного сечения | т | 212882.8106
298 | 07.3.02.03-0004 | Строения пролетные цельнометаллические автодорожных мостов, длина пролета до 66 м | т | 242268.2273
299 | 07.3.02.08-0011 | Металлоконструкции опорные пролетных строений из стали прокатной | т | 230775.6076
300 | 07.3.02.10-0018 | Конструкция многопрофильного деформационного шва с поворотными траверсами и резиновыми V-образными компенсаторами для железобетонных пролетных строений, расчетное продольное перемещение ±120 мм, для мостов на железных дорогах с габаритами ниш, размеры 300х300 мм | м | 220779.3309
301 | 07.3.02.10-0031 | Конструкция многопрофильного деформационного шва с поворотными траверсами и резиновыми компенсаторами, с трапециевидным креплением для железобетонных пролетных строений, расчетное продольное перемещение ±120 мм, для мостов на железных дорогах с габаритами ниш, размеры 300х300 мм | м | 217043.1344
302 | 07.3.02.11-0071 | Подмости инвентарные стальные для каменщика, размер площадки 2400х5500 мм, высота до 1800 мм | т | 904190.7131
303 | 07.4.01.04-0001 | Металлоконструкции каркасные башен водонапорных решетчатых, прожекторные и молниезащиты, каркасы вентиляционных дымовых труб, опоры канатных дорог | т | 131647.4464
304 | 07.4.03.06-0016 | Опора несиловая фланцевая многогранная коническая, оцинкованная, с люком для ревизии, высота надземной части опоры 9000 мм, размеры фланца 250х250х25 мм, диаметр нижней трубы 166 мм, диаметр верхней трубы 68 мм | шт | 36543.5715
305 | 07.4.03.06-0043 | Опора несиловая фланцевая круглоконическая, оцинкованная, с люком для ревизии, высота закладного элемента фундамента 1500 мм, диаметр в нижней части опоры 159 мм, диаметр в верхней части опоры 75 мм, размеры фланца 320х320 мм, высота надземной части опоры 7000 мм | шт | 28959.2031
306 | 07.4.03.08-0001 | Опоры решетчатые линий электропередачи оцинкованные, 220 кВ, марки стали Ст3сп, Ст3пс, анкерно-угловые, одностоечные, свободностоящие | т | 146461.98
307 | 07.4.03.08-0002 | Опоры решетчатые линий электропередачи оцинкованные, 220 кВ, марки стали Ст3сп, Ст3пс, промежуточные, одностоечные, свободностоящие | т | 87473.5508
308 | 07.4.03.08-0004 | Опоры решетчатые линий электропередачи оцинкованные, 330 кВ, марки стали Ст3сп, Ст3пс, промежуточные, одностоечные, свободностоящие | т | 194548.3768
309 | 07.4.03.08-0026 | Опоры решетчатые линий электропередачи неоцинкованные, 35 кВ, марки стали Ст3сп, Ст3пс, анкерно-угловые, одностоечные, свободностоящие | т | 155025.0734
310 | 07.4.03.08-0030 | Опоры решетчатые линий электропередачи неоцинкованные, 220 кВ, марки стали Ст3сп, Ст3пс, анкерно-угловые, одностоечные, свободностоящие | т | 146461.98
311 | 07.4.03.10-0001 | Опора силовая фланцевая граненая, оцинкованная, с допустимой боковой статической нагрузкой в верхней части опоры 400 кг, с внутренним подводом питания и покрытием, высота надземной части опоры 9000 мм | шт | 24937.1996
312 | 07.4.03.12-0046 | Опора наружного освещения композитная, несиловая, с металлическим фланцем высотой 250 мм, размером основания 230х230х3(4) мм, нагрузка на вершину 250 кг, номинальный диаметр основания/вершины 127/76 мм, толщина стенки 6 мм, высота 3000 мм | шт | 23297.5961
313 | 07.5.01.02-0041 | Лестницы приставные и прислоненные с ограждениями | т | 1024528.4699
314 | 08.1.01.02-0001 | Конструкции габионные сетчатые, тип ГСИ-М, из оцинкованной проволоки диаметром 2,7 мм двойного кручения, с шестигранными ячейками размером 80х100 мм | т | 110272.015
315 | 08.1.02.01-0001 | Воронка для сбора атмосферных осадков из оцинкованной стали, толщина 0,5 мм, диаметр 100 мм | шт | 802.6686
316 | 08.1.02.06-0011 | Люк чугунный круглый легкий, номинальная нагрузка 15 кН, диаметр лаза 600 мм | шт | 7208.1264
317 | 08.1.02.06-0021 | Люк чугунный круглый средний, номинальная нагрузка 125 кН, диаметр лаза 600 мм | шт | 8352.4187
318 | 08.1.02.06-0043 | Люк чугунный круглый тяжелый, номинальная нагрузка 250 кН, диаметр лаза 600 мм | шт | 10365.7706
319 | 08.1.02.13-0005 | Рукав металлический из стальной оцинкованной ленты, негерметичный, простого профиля, РЗ-ЦХ, диаметр условного прохода 15 мм | м | 64.3095
320 | 08.1.02.16-0047 | Свая винтовая стальная, тип СВС, многолопастная, с открытым наконечником, диаметр ствола 219 мм, толщина стенки 6 мм, диаметр лопасти 300 мм, длина 9000 мм | шт | 44766.2796
321 | 08.1.02.16-0191 | Свая винтовая стальная, тип СВЛ, однолопастная, с литым наконечником, диаметр ствола 89 мм, толщина стенки 3 мм, диаметр лопасти 250 мм, длина 2500 мм | шт | 2390.7323
322 | 08.1.02.17-0132 | Сетка стальная плетеная одинарная из проволоки без покрытия с квадратными ячейками, диаметр проволоки 1,4 мм, размер ячейки 12х12 мм | м2 | 338.7411
323 | 08.1.02.17-0161 | Сетка тканая из проволоки без покрытия, диаметр проволоки 0,25 мм, размер ячейки 0,5х0,5 мм | м2 | 371.2318
324 | 08.2.02.01-0037 | Канат двойной свивки ЛК-З, конструкции 6х25(1+6+6+12)+1 о.с., марка В, из проволоки без покрытия, маркировочная группа 1570-1770 Н/мм2, диаметр 38,5 мм | 10 м | 9480.6062
325 | 08.2.02.05-0054 | Канат двойной свивки ЛК-Р, конструкции 6х19(1+6+6/6)+1 о.с., марка В, из проволоки без покрытия, маркировочная группа 1570-1770 Н/мм2, диаметр 32 мм | 10 м | 6552.9875
326 | 08.3.01.02-0024 | Двутавры с параллельными гранями полок, марки стали Ст3сп, Ст3пс, № 10Б-18Б | т | 97050.0471
327 | 08.3.01.02-0024 | Двутавры с параллельными гранями полок, марки стали Ст3сп, Ст3пс, № 10Б-18Б | т | 66757.4819
328 | 08.3.03.05-0020 | Проволока стальная низкоуглеродистая оцинкованная разного назначения, диаметр 6,0 мм | т | 83145.5895
329 | 08.3.04.02-0063 | Прокат стальной горячекатаный круглый, марки стали Ст3сп, Ст3пс, диаметр 5-12 мм | т | 63900.0471
330 | 08.3.04.02-0128 | Прокат стальной горячекатаный круглый, марка стали 14Х17Н2, диаметр 30-195 мм | т | 279342.4819
331 | 08.3.04.02-0170 | Прокат стальной горячекатаный шестигранный, марка стали 12Х18Н10Т, диаметр 22-50 мм | т | 418120.9347
332 | 08.3.04.02-0202 | Прокат стальной горячекатаный круглый, марки стали 09Г2С, 12Г2С, диаметр 10-29 мм | т | 63900.0471
333 | 08.3.05.02-0001 | Прокат листовой горячекатаный, марки стали Ст3сп, Ст3пс, ширина 1200-3000 мм, толщина 9-12 мм | т | 74950.0471
334 | 08.3.05.05-0006 | Сталь листовая оцинкованная с полимерным покрытием (металлопласт), толщина 0,55 мм, ширина 1250 мм | м2 | 458.8208
335 | 08.3.05.05-0053 | Сталь листовая оцинкованная, толщина 0,7 мм | т | 80050.0471
336 | 08.3.07.01-0118 | Прокат стальной горячекатаный полосовой, марки стали Ст3сп, Ст3пс, размеры 30х8 мм | т | 54971.1847
337 | 08.3.08.01-1000 | Уголок стальной горячекатаный неравнополочный, марка стали 18пс, ширина большей полки 63-160 мм, толщина 5-6 мм | т | 79200.0471
338 | 08.3.08.02-0058 | Уголок стальной горячекатаный равнополочный, марки стали Ст3сп, Ст3пс, ширина полок 35-56 мм, толщина полки 3-5 мм | т | 69000.0471
339 | 08.3.09.01-0086 | Профнастил оцинкованный МП20-1100-0,5 | м2 | 130.8387
340 | 08.3.09.01-0102 | Профнастил оцинкованный Н75-750-0,8 | м2 | 1095.9275
341 | 08.3.09.01-0113 | Профнастил оцинкованный НС35-1000-0,7 | м2 | 696.1512
342 | 08.3.09.01-0114 | Профнастил оцинкованный НС35-1000-0,8 | м2 | 801.7857
343 | 08.3.09.05-0044 | Профиль гнутый из оцинкованной стали толщиной 0,40-0,65 мм, сумма размеров равная ширине исходной заготовки 80-200 мм | т | 179530.0827
344 | 08.3.10.02-0011 | Профили фасонные горячекатаные для шпунтовых свай Л5-УМ из стали марки С255 | т | 112684.6218
345 | 08.3.11.01-1100 | Швеллеры стальные горячекатаные, марки стали Ст3пс, Ст3сп, № 5У-10У, № 5П-10П | т | 74100.0471
346 | 08.3.11.01-1106 | Швеллеры стальные горячекатаные, марки стали Ст3пс, Ст3сп, № 40У, № 40П | т | 142640.0402
347 | 08.3.11.01-1110 | Швеллеры стальные горячекатаные, марки стали 09Г2С, 12Г2С, № 12У-24У, № 12П-24П | т | 111500.0471
348 | 08.3.11.01-1116 | Швеллеры стальные горячекатаные, марки стали С255-С440, № 5У-10У, № 5П-10П | т | 81198.9819
349 | 08.4.01.02-0013 | Детали закладные и накладные изготовленные с применением сварки, гнутья, сверления (пробивки) отверстий (при наличии одной из этих операций или всего перечня в любых сочетаниях), поставляемые отдельно | т | 145378.6227
350 | 08.4.02.05-1010 | Сетка арматурная сварная легкая из арматурной проволоки класса Вр-1, тип 5 | т | 78269.8197
351 | 08.4.03.01-0012 | Проволока арматурная из низкоуглеродистой стали, класс Вр-1, диаметр 4-5 мм | т | 63423.4283
352 | 08.4.03.02-0002 | Сталь арматурная горячекатаная гладкая, класс A-I, диаметр 6-22 мм | т | 63712.4283
353 | 08.4.03.03-0003 | Сталь арматурная рифленая свариваемая, класс A500C, диаметр 10 мм | т | 65600.0471
354 | 08.4.03.03-0004 | Сталь арматурная рифленая свариваемая, класс A500C, диаметр 12 мм | т | 61775.0471
355 | 08.4.03.03-0005 | Сталь арматурная рифленая свариваемая, класс A500C, диаметр 14 мм | т | 60925.0471
356 | 08.4.03.03-0006 | Сталь арматурная рифленая свариваемая, класс A500C, диаметр 16 мм | т | 60925.0471
357 | 08.4.03.03-0031 | Сталь арматурная горячекатаная периодического профиля, класс A-III, диаметр 10 мм | т | 65175.0471
358 | 08.4.03.03-0032 | Сталь арматурная горячекатаная периодического профиля, класс A-III, диаметр 12 мм | т | 60500.0471
359 | 08.4.03.03-0033 | Сталь арматурная горячекатаная периодического профиля, класс A-III, диаметр 14 мм | т | 61775.0471
360 | 08.4.03.03-0034 | Сталь арматурная горячекатаная периодического профиля, класс A-III, диаметр 16-18 мм | т | 62625.0471
361 | 09.1.01.01-0057 | Витраж из алюминиевого профиля шириной 45 мм без термовставки, окрашенный, с одинарным остеклением, толщина стекла 6 мм и сэндвич-панель, толщина 10 мм, с двумя поворотно-откидными створками размером 715х1390 мм, в комплекте с нащельниками и сливами | м2 | 12167.3198
362 | 09.2.03.01-0031 | Профиль-заглушка алюминиевый П-образный, ширина 10 мм, глубина 8 мм, длина 3000 мм | шт | 2152.1954
363 | 09.2.03.04-0001 | Профиль алюминиевый прессованный | т | 608595.3778
364 | 09.3.04.03-0001 | Перегородки на алюминиевом каркасе комбинированные, с прозрачным стеклом толщиной 5 мм, с ГКЛ с виниловым покрытием | м2 | 2739.4359
365 | 09.4.03.07-1002 | Блок оконный одинарный из алюминиевых профилей с двойным остеклением, площадь от 1,5 до 2,7 м2 | м2 | 4827.7927
366 | 10.1.02.02-0102 | Листы из алюминия марки АД1Н, толщина 0,5-2,0 мм | кг | 276.7595
367 | 10.1.02.03-0002 | Проволока алюминиевая из сплава марки АМЦ, диаметр 3,0-5,8 мм | т | 595798.1211
368 | 10.1.02.04-0001 | Прутки алюминиевые круглого сечения, марка АД1, нормальной точности и прочности, немерной длины, диаметр 8-12 мм | т | 244492.4819
369 | 11.1.01.04-0024 | Доска для покрытия полов шпунтованная из древесины хвойных пород, толщина 27 мм, ширина без гребня 100-140 мм | м3 | 23606.4226
370 | 11.1.01.13-0027 | Паркет штучный из дуба, размеры 350х70 мм | м2 | 2221.1919
371 | 11.1.02.01-0012 | Лесоматериалы круглые хвойных пород окоренные, длина 3-6,5 м, диаметр 14-24 см, сорт I-III | м3 | 20927.2858
372 | 11.1.02.06-0001 | Лесоматериалы круглые хвойных пород для свай, длина 6,5-8,5 м, диаметр 22-34 см | м3 | 20927.2858
373 | 11.1.03.01-0062 | Бруски обрезные хвойных пород (ель, сосна), естественной влажности, длина 2-6,5 м, ширина 20-90 мм, толщина 20-90 мм, сорт II | м3 | 23543.6334
374 | 11.1.03.01-0063 | Бруски обрезные хвойных пород (ель, сосна), естественной влажности, длина 2-6,5 м, ширина 20-90 мм, толщина 20-90 мм, сорт III | м3 | 23543.6334
375 | 11.1.03.01-0066 | Брус обрезной хвойных пород (ель, сосна), естественной влажности, длина 2-6,5 м, ширина 100 и более мм, толщина 100 и более мм, сорт II | м3 | 19888.6334
376 | 11.1.03.06-0078 | Доска обрезная хвойных пород, естественной влажности, длина 2-6,5 м, ширина 100-250 мм, толщина 44-50 мм, сорт II | м3 | 17621.9724
377 | 11.1.03.06-0079 | Доска обрезная хвойных пород, естественной влажности, длина 2-6,5 м, ширина 100-250 мм, толщина 44-50 мм, сорт III | м3 | 16006.9724
378 | 11.2.02.01-1084 | Блок дверной деревянный внутренний распашной глухой, площадь более 2,0 м2, массив ели/сосны без покрытия | м2 | 6291.0413
379 | 11.2.02.01-1272 | Блок дверной внутренний, однопольный, глухой, со сплошным заполнением щита, проолифленные, площадь 1,8 м2 (ДГ 21-9) | м2 | 7508.5764
380 | 11.2.02.04-0011 | Блок дверной деревянный трудносгораемый, двупольный, с обшивкой полотна хризотиловым картоном, с защитой оцинкованной сталью полотен и коробок, площадь 2,66 м2 (ДС 21-13) | м2 | 4950.285
381 | 11.2.02.07-0001 | Полотна дверей деревянные глухие, высота 2000 мм, площадь 1,2 м2 (ПГ 20-6, ДГ21-7, ДГ-21-13), площадь 1,4 м2 (ПГ 20-7, ДГ 21-8), площадь 1,6 м2 (ПГ 20-8, ДГ 21-9) | м2 | 3025.663
382 | 11.2.03.02-1004 | Покрытие напольное ламинированное, класс износостойкости 32, толщина 8 мм | м2 | 548.5555
383 | 11.2.07.04-0005 | Блок оконный деревянный с двойным остеклением, со спаренными створками, двустворный, площадь от 2,01 до 3 м2 | м2 | 9311.3736
384 | 11.2.08.02-0011 | Плиты древесноволокнистые сухого способа производства, твердые Т-С, группа А, толщина 6 мм | 1000 м2 | 272760.8982
385 | 11.2.11.04-0040 | Фанера с наружными слоями из шпона березы, марка ФК, сорт II/III, шлифованная, толщина 12-15 мм | м3 | 33982.4151
386 | 11.2.13.06-0012 | Щиты настила, толщина 25 мм | м2 | 592.2832
387 | 11.3.01.02-0013 | Блок дверной входной из ПВХ-профилей, с простой коробкой, однопольный, с офисной фурнитурой, с двухкамерным стеклопакетом толщиной 32 мм, площадь более 2 м2 | м2 | 11830.9535
388 | 11.3.01.02-0022 | Блок дверной входной из ПВХ-профилей, с простой коробкой, однопольный, с простой фурнитурой, с двухкамерным стеклопакетом толщиной 32 мм, площадь более 2 м2 | м2 | 11828.2746
389 | 11.3.01.02-0036 | Блок дверной входной из ПВХ-профилей, с простой коробкой, однопольный, с роликовой фурнитурой, с однокамерным стеклопакетом толщиной 24 мм, площадь от 1,51 до 2 м2 | м2 | 15589.1653
390 | 11.3.01.03-0007 | Блок дверной балконный из ПВХ-профилей, поворотный, с двухкамерным стеклопакетом толщиной 32 мм, площадь более 1,5 м2 | м2 | 8287.9462
391 | 11.3.02.01-0016 | Блок оконный из ПВХ профиля двустворчатый, с глухой и поворотно-откидной створкой, двухкамерным стеклопакетом толщиной 32 мм, площадь от 1,51 до 2 м2 | м2 | 7548.1534
392 | 11.3.02.01-0017 | Блок оконный из ПВХ-профиля двустворчатый, с глухой и поворотно-откидной створкой, двухкамерным стеклопакетом толщиной 32 мм, площадь от 2,01 до 2,5 м2 | м2 | 7057.9431
393 | 11.3.02.04-0033 | Блок оконный из ПВХ-профилей, трехстворчатый, с поворотно-откидной створкой, однокамерным стеклопакетом толщиной 24 мм, площадь более 3,5 м2 | м2 | 5663.7737
394 | 11.3.03.01-0005 | Доска подоконная из ПВХ, ширина 300 мм | м | 264.1631
395 | 11.3.03.13-0044 | Уголки из ПВХ, размеры 25х25 мм | 10 м | 247.6438
396 | 11.3.03.19-0304 | Панель из поликарбоната, монолитная, бесцветная, толщина 3,0 мм | м2 | 199.1706
397 | 12.1.01.03-0039 | Пленка подкровельная гидроизоляционная, антиконденсатная | м2 | 95.3245
398 | 12.1.01.05-0066 | Труба металлическая для водосточных систем, окрашенная, диаметр 100 мм, длина 3000 мм | шт | 1546.3141
399 | 12.1.02.03-0051 | Материал рулонный битумно-полимерный кровельный и гидроизоляционный, наплавляемый, основа полиэстер, гибкость не выше -15 °C, прочность не менее 600 Н, теплостойкость не менее 120 °C | м2 | 352.6797
400 | 12.1.02.03-0053 | Материал рулонный битумно-полимерный кровельный и гидроизоляционный, наплавляемый, основа полиэстер, гибкость не выше -15 °C, прочность не менее 360 Н, теплостойкость не менее 120 °C | м2 | 410.7889
401 | 12.1.02.05-0053 | Материал рулонный битумно-полимерный кровельный и гидроизоляционный, наплавляемый, основа стеклохолст, гибкость не выше -15 °C, прочность не менее 360 Н, теплостойкость не менее 120 °C | м2 | 96.7924
402 | 12.1.02.05-0134 | Материал рулонный битумно-полимерный кровельный и гидроизоляционный для нижних слоев кровли, наплавляемый, основа стеклохолст, гибкость не выше -20 °C, прочность не менее 300 Н, теплостойкость не менее 95 °C | м2 | 214.0282
403 | 12.1.02.06-0012 | Рубероид кровельный РКК-350 | м2 | 77.5602
404 | 12.1.02.06-0022 | Рубероид кровельный РКП-350 | м2 | 43.9246
405 | 12.1.02.08-0071 | Материал рулонный битумный кровельный и гидроизоляционный, наплавляемый, основа стеклоткань, с защитным слоем из пленки с обеих сторон, гибкость не выше -3 °C, прочность не менее 800 Н, теплостойкость не менее 85 °C | м2 | 93.5291
406 | 12.1.02.09-0081 | Материал рулонный битумный кровельный и гидроизоляционный для изоляции труб и ремонта кровель, основа стеклохолст, гибкость не выше -20 °C, прочность 294 Н, теплостойкость не менее 95 °C | м2 | 202.623
407 | 12.1.02.10-0089 | Мембрана кровельная на основе ПВХ, армированная, толщина 1,2 мм | м2 | 773.8724
408 | 12.1.02.10-1042 | Мембрана кровельная гидроизоляционная из ПВХ, армированная сеткой из полиэстера, пожарно-технические характеристики РП1, Г2, В2, гибкость при пониженной температуре от -40 до -30 °C, толщина 1,5 мм | м2 | 1145.6369
409 | 12.1.02.10-1344 | Мембрана полимерная гидроизоляционная ЭПДМ, толщина 1,0 мм | м2 | 1222.8267
410 | 12.1.02.10-1390 | Ленты бутилкаучуковые соединительные самоклеящиеся двусторонние, ширина 15 мм | м | 31.5833
411 | 12.1.02.11-0014 | Мембрана полипропиленовая ветро-влагозащитная паропроницаемая, класс пожарной опасности Г3, РП1, В2, плотность потока водяного пара 2000 г/(м2*24ч), водоупорность не менее 300 мм вод. ст. | 10 м2 | 444.0126
412 | 12.1.02.15-0021 | Материал рулонный битумный кровельный и гидроизоляционный, наплавляемый, основа стеклоткань, гибкость не выше -3 °C, прочность не менее 800 Н, теплостойкость не менее 85 °C | м2 | 125.3821
413 | 12.1.03.02-1068 | Металлочерепица с полимерным покрытием полиэстер, толщина металлической основы 0,5 мм, толщина полимерного покрытия от 23 до 30 мкм, плотность слоя цинка 180 г/м2 | м2 | 639.6027
414 | 12.1.03.07-0001 | Черепица керамическая рядовая, размеры 430х260 мм | 1000 шт | 500511.8301
415 | 12.1.03.07-1026 | Элементы коньковые торцевые (фирафиксы) из ПВХ для цементно-песчаной черепицы, высота 260 мм, длина выступа 75 мм | 10 шт | 15451.9532
416 | 12.2.02.01-0004 | Панель звукоизолирующая, шумозащитная, без усиления, без окраски, с глухой фасадной крышкой, с профильной торцевой крышкой, короб и передняя крышка из оцинкованной стали толщиной 0,8 мм, размеры 2960х500х115 мм | м2 | 3672.5609
417 | 12.2.02.01-0013 | Панель звукоизолирующая, шумозащитная, без усиления, без окраски, с фасадной крышкой, перфорированной с отверстиями на 20 %, с профильной торцевой крышкой, короб и передняя крышка из алюминия толщиной 1,2 мм, размеры 2960х500х115 мм | м2 | 5684.9411
418 | 12.2.04.01-0001 | Маты из минеральной ваты, кашированные фольгой, плотность 43 кг/м3, теплопроводность не более 0,12 Вт/(м*К), сжимаемость не более 45 %, упругость не менее 95 %, предельная температура изолируемой поверхности от -180 до +570 °C, толщина 50 мм | м3 | 9248.0307
419 | 12.2.04.04-1014 | Маты прошивные теплоизоляционные из минеральной ваты, без обкладок, марка 125 | м3 | 11509.5838
420 | 12.2.04.06-0016 | Маты прошивные из минеральной ваты с покрытием сеткой и кашированные армированной алюминиевой фольгой, плотность 105 кг/м3, теплопроводность не более 0,191 Вт/(м*К), предельная температура изолируемой поверхности от -180 до +750 °C, толщина 80 мм | м3 | 21045.1722
421 | 12.2.05.02-0005 | Плиты из минеральной ваты гидрофобизированные негорючие на основе каменных пород, плотность 150 кг/м3 | м3 | 21579.8113
422 | 12.2.05.05-0004 | Плиты из минеральной ваты на синтетическом связующем теплоизоляционные ПЖ-120, жесткие, плотность 111-130 кг/м3 | м3 | 15341.0767
423 | 12.2.05.05-0014 | Плиты из минеральной ваты на синтетическом связующем теплоизоляционные ППЖ-200, повышенной жесткости, плотность 191-210 кг/м3 | м3 | 26118.5108
424 | 12.2.05.06-0002 | Плиты пенополистирольные теплоизоляционные, тип Т, ППС40 | м3 | 8567.0647
425 | 12.2.05.06-0036 | Плиты пенополистирольные теплоизоляционные, тип Т, ППС35 | м3 | 6959.1953
426 | 12.2.05.08-1000 | Плиты теплоизоляционные из стеклянного волокна на синтетическом связующем, плотность 40-55 кг/м3, теплопроводность при 25±2 °C не более 0,036 Вт/(м*К) | м3 | 4847.5228
427 | 12.2.05.09-0022 | Плиты теплоизоляционные из экструдированного пенополистирола, плотность 28,1-35 кг/м3, теплопроводность при 25±5 °C не более 0,033 Вт/(м*К) | м3 | 9586.7501
428 | 12.2.05.10-0012 | Плиты теплоизоляционные из минеральной ваты на основе базальтовых пород для теплоизоляции штукатурных фасадов, гидрофобизированные, толщина 40-200 мм | м3 | 21661.8709
429 | 12.2.05.11-0028 | Плиты теплоизоляционные перлитоцементные | м3 | 71233.3404
430 | 12.2.06.06-0018 | Скорлупы теплоизоляционные из пенополиуретана, фольгированные, внутренний диаметр 1220 мм, толщина 60 мм | компл | 4330.2218
431 | 12.2.07.01-1008 | Теплоизоляция из вспененного каучука в рулонах, толщина 19 мм | м2 | 763.7411
432 | 12.2.07.04-0176 | Трубки теплоизоляционные из вспененного синтетического каучука, без покрытия, Г1, плотность 40 кг/м3, температура применения от -200 до +110 °C, внутренний диаметр 18 мм, толщина 6 мм | м | 41.5209
433 | 12.2.07.04-0189 | Трубки теплоизоляционные из вспененного синтетического каучука, без покрытия, Г1, плотность 40 кг/м3, температура применения от -200 до +110 °C, внутренний диаметр 35 мм, толщина 9 мм | м | 85.4965
434 | 12.2.07.05-0011 | Трубки теплоизоляционные из вспененного полиэтилена, внутренний диаметр 6 мм, толщина 6 мм | 100 м | 724.3471
435 | 12.2.07.05-0067 | Трубки теплоизоляционные из вспененного полиэтилена, внутренний диаметр 60 мм, толщина 13 мм | 100 м | 6577.4003
436 | 12.2.08.02-0189 | Цилиндры теплоизоляционные из минеральной ваты на синтетическом связующем, марка 100, диаметр 219 мм, толщина 50 мм | м | 1035.3826
437 | 13.1.01.01-0002 | Крошка мраморная, фракция от 2,5 до 5 мм | кг | 43.4832
438 | 13.1.02.01-1006 | Плита мраморная облицовочная полированная, месторождение Кибик-Кордонское - Саянское, размеры 300х300 мм, толщина 30 мм | м2 | 3662.9006
439 | 13.2.01.01-0564 | Плита гранитная облицовочная шлифованная, месторождение Возрождение, размеры 300х300 мм, толщина 30 мм | м2 | 6657.782
440 | 13.2.01.01-1047 | Плита гранитная облицовочная шлифованная, месторождение Калгуваара, размеры 300х300 мм, толщина 30 мм | м2 | 7356.0226
441 | 13.2.01.06-0102 | Плита гранитная облицовочная пиленая, месторождение Возрождение, размеры 300х300 мм, толщина 30 мм | м2 | 6572.782
442 | 13.2.01.06-0115 | Плита гранитная облицовочная пиленая, месторождение Калгуваара, размеры 300х300 мм, толщина 30 мм | м2 | 7356.0226
443 | 13.2.03.01-0011 | Камни булыжные | м3 | 5555.5394
444 | 14.1.02.04-0101 | Клей-мастика, марка Бустилат | т | 139305.0636
445 | 14.1.04.02-0001 | Клей, марка 88-НП | кг | 299.1873
446 | 14.1.06.02-0001 | Клей монтажный сухой для внутренних и наружных работ, водостойкий на основе цементного вяжущего, для облицовочных работ | т | 17283.199
447 | 14.1.06.02-0202 | Клей монтажный сухой для внутренних и наружных работ на основе цементного вяжущего, для тяжелой плитки, керамогранита, мозаики, камня | т | 18299.0476
448 | 14.1.06.04-0017 | Клей универсальный для систем утепления | кг | 21800.943
449 | 14.2.01.06-0012 | Покрытие парафиновое эмульсионное пленкообразующее для дорожных работ, массовая доля сухих веществ 15-35 %, водородный показатель (pH) 7-9 ед., цвет белый, желтый | т | 107698.2924
450 | 14.2.02.03-0001 | Краска огнезащитная однокомпонентная водно-дисперсионная для повышения предела огнестойкости стальных конструкций до 90 мин, вспучивающегося типа, массовая доля нелетучих масс не менее 67 %, цвет белый | т | 451082.3227
451 | 14.2.02.03-0015 | Краска огнезащитная на водной основе для повышения предела огнестойкости стальных конструкций до 90 мин, плотность 1,25 г/см3, расход 1,8 кг/м2 | кг | 439.5539
452 | 14.2.02.11-0019 | Состав огнезащитный на неорганическом связующем для защиты конструкций воздуховодов, систем приточно-вытяжной вентиляции, каналов дымоудаления, образующий при повышении температуры более +1200 °C пористый теплоизолирующий слой, 3 группа огнезащитной эффективности, расход 6,0 кг/м2 при толщине слоя покрытия 4 мм | кг | 152.5722
453 | 14.2.02.11-1012 | Состав огнезащитный на основе неорганических связующих и инертных наполнителей для металлоконструкций | т | 111656.7935
454 | 14.2.02.12-0711 | Паста огнезащитная вспучивающаяся водоэмульсионная для огнезащиты металлоконструкций | т | 326650.4258
455 | 14.2.04.03-0015 | Смола эпоксидная ЭД-20 | т | 404349.8587
456 | 14.3.02.01-0371 | Краска водно-дисперсионная акрилатная ВД-АК-111 | т | 125763.7726
457 | 14.3.02.06-0001 | Краска на водной основе со специальными добавками для защиты теплоизоляционных материалов, расход 0,55 л/м2 | л | 4704.8658
458 | 14.4.01.01-0003 | Грунтовка ГФ-021 | т | 190464.399
459 | 14.4.01.19-0002 | Грунтовка ХС-010 | т | 189300.737
460 | 14.4.02.04-0182 | Краска масляная МА-15, цветная | т | 143172.5716
461 | 14.4.02.04-0252 | Краска масляная МА-25, цветная | т | 140487.9112
462 | 14.4.02.07-0002 | Эмаль перхлорвиниловая фасадная ХВ-161 | т | 144963.032
463 | 14.4.03.03-0102 | Лак битумный БТ-577 | т | 114716.7316
464 | 14.4.04.08-0001 | Эмаль ПФ-115, цветная, белый | т | 104058.7132
465 | 14.5.01.05-0011 | Герметик пенополиуретановый (пена монтажная) универсальный, объем 850 мл | шт | 596.4934
466 | 14.5.02.02-0102 | Мастика-замазка оконная на олифе | т | 105261.5129
467 | 14.5.08.04-0028 | Состав декоративный штукатурный финишный на основе акриловых сополимеров для внешней и внутренней отделки поверхности цементно-стружечных плит, хризотилцементных листов и изделий из пенополистирола, крупность заполнителя 1,4 мм, расход 2,2 кг/м2, цвет по RAL | т | 120582.5977
468 | 14.5.09.07-0022 | Растворитель № 646 | т | 138510.6295
469 | 14.5.11.08-0002 | Шпатлевка поливинилхлоридная ХВ-004 | т | 220058.2992
470 | 14.5.11.09-0105 | Шпатлевка ЭП-0010 | т | 300808.2992
471 | 16.2.01.02-0001 | Земля растительная | м3 | 11298.2703
472 | 16.2.01.03-0011 | Торф | м3 | 11660.8597
473 | 16.2.02.02-0022 | Береза, высота 2,0-3,0 м | шт | 2074.2132
474 | 16.2.02.07-0161 | Семена газонных трав (смесь Городская) | кг | 483.4576
475 | 16.3.02.01-0003 | Удобрение нитрофоска | кг | 62.0721
476 | 17.3.02.19-0025 | Изделия огнеупорные шамотные общего назначения ША-I № 5, 8 | т | 37754.0481
477 | 18.1.02.01-0086 | Задвижка клиновая с выдвижным шпинделем 30с41нж, присоединение к трубопроводу фланцевое, номинальное давление 1,6 МПа, номинальный диаметр 250 мм | шт | 39042.3018
478 | 18.1.02.01-0087 | Задвижка клиновая с выдвижным шпинделем 30с41нж, присоединение к трубопроводу фланцевое, номинальное давление 1,6 МПа, номинальный диаметр 300 мм | шт | 64079.3806
479 | 18.1.02.01-0172 | Задвижка клиновая с выдвижным шпинделем 30с15нж, номинальное давление 4,0 МПа, номинальный диаметр 80 мм | шт | 16101.2582
480 | 18.1.02.01-0205 | Задвижка параллельная с выдвижным шпинделем 30ч6бр, присоединение к трубопроводу фланцевое, номинальное давление 1,0 МПа, номинальный диаметр 150 мм | шт | 9116.883
481 | 18.1.02.01-0206 | Задвижка параллельная с выдвижным шпинделем 30ч6бр, присоединение к трубопроводу фланцевое, номинальное давление 1,0 МПа, номинальный диаметр 200 мм | шт | 19935.652
482 | 18.1.02.01-0208 | Задвижка параллельная с выдвижным шпинделем 30ч6бр, присоединение к трубопроводу фланцевое, номинальное давление 1,0 МПа, номинальный диаметр 300 мм | шт | 38158.7132
483 | 18.1.02.02-0022 | Задвижка клиновая с невыдвижным шпинделем 30ч15бр, присоединение к трубопроводу фланцевое, номинальное давление 1,0 МПа, номинальный диаметр 600 мм | шт | 162890.6483
484 | 18.1.03.02-0005 | Затвор дисковый поворотный чугунный межфланцевый, с ручным приводом, давление 1,6 МПа, диаметр 100 мм | шт | 1739.9645
485 | 18.1.03.02-0012 | Затвор дисковый поворотный чугунный межфланцевый, с редуктором, давление 1,6 МПа, диаметр 250 мм | шт | 6766.0399
486 | 18.1.04.02-0073 | Клапан обратный поворотный 19с53нж (КОП-40), присоединение к трубопроводу фланцевое, номинальное давление 4,0 МПа, номинальный диаметр 100 мм | шт | 20071.3973
487 | 18.1.04.05-1000 | Клапан обратный проходной латунный, номинальное давление 1,6-2,5 МПа, присоединение 1/2"х1/2", номинальный диаметр 15 мм | шт | 229.4164
488 | 18.1.05.01-0132 | Клапан предохранительный пружинный СППК5 (17с6нж), присоединение к трубопроводу фланцевое, с приспособлением для принудительного открытия, номинальное давление 1,6 МПа, номинальный диаметр 100 мм | шт | 62876.5982
489 | 18.1.09.07-0023 | Кран шаровой полипропиленовой, присоединение к трубопроводу под приварку, номинальное давление 2,0 МПа, номинальный диаметр 32 мм | шт | 551.215
490 | 18.1.09.07-0181 | Кран стальной шаровой, с рукояткой, присоединение к трубопроводу под приварку, номинальное давление 2,5 МПа, номинальный диаметр 25 мм | шт | 1105.3912
491 | 18.1.09.07-0188 | Кран стальной шаровой, с рукояткой, присоединение к трубопроводу под приварку, номинальное давление 2,5 МПа, номинальный диаметр 150 мм | шт | 9817.4532
492 | 18.1.09.08-1040 | Кран шаровой латунный, резьбовое присоединение, номинальный диаметр 15 мм | шт | 113.6223
493 | 18.1.10.01-0045 | Клапан проходной 15Б1п, латунный, присоединение к трубопроводу муфтовое, номинальное давление 1,6 МПа, номинальный диаметр 15 мм | шт | 194.1345
494 | 18.1.10.01-0070 | Клапан проходной 15кч18п, присоединение к трубопроводу муфтовое, номинальное давление 1,6 МПа, номинальный диаметр 40 мм | шт | 719.6789
495 | 18.1.10.02-0002 | Вентиль пожарный 50-10 для воды, номинальное давление 1,0 МПа, номинальный диаметр 50 мм | шт | 949.0083
496 | 18.1.10.04-0011 | Гидрант пожарный подземный, номинальное давление 1,0 МПа, номинальный диаметр 125 мм, высота 2500 мм | шт | 13081.1674
497 | 18.2.01.05-0205 | Умывальник фарфоровый округлый с кронштейнами, с центральным отверстием под смеситель, размеры 450х370х130 мм | компл | 1564.0473
498 | 18.2.01.06-0031 | Унитаз керамический напольный в комплекте с бачком, с косым выпуском, с цельноотлитой полочкой, размеры 350х625х730 мм | компл | 5442.2897
499 | 18.2.01.06-0033 | Унитаз керамический напольный в комплекте с бачком, с косым выпуском, с цельноотлитой полочкой, размеры 350х660х758 мм | компл | 5351.6067
500 | 18.2.02.01-0040 | Ванна стальная эмалированная с двумя стальными подставками, с пластмассовым выпуском, сифоном, переливной трубой и переливом, размеры 1500х700х530 мм | компл | 7398.502
501 | 18.2.02.05-0005 | Мойка стальная эмалированная, одна чаша, с креплениями, с пластмассовым бутылочным сифоном и выпуском, смеситель с центральным подводом, набортный с двумя рукоятями, излив с аэратором, размеры 500х500х160 мм | компл | 2601.1182
502 | 18.2.02.05-0008 | Мойка стальная эмалированная, одна чаша, с креплениями, с пластмассовым бутылочным сифоном и выпуском, размеры 500х500х160 мм, смеситель с центральным подводом, набортный, кнопочный, излив с аэратором | компл | 2481.7782
503 | 18.2.06.09-1000 | Емкости пластиковые для смешивания, объем 0,385 л | 1000 шт | 32222.2722
504 | 18.3.01.02-1005 | Рукав пожарный напорный с каркасом из химических или натуральных волокон для пожарных кранов без головок РПК-50-1,0 | м | 263.2752
505 | 18.3.01.04-1002 | Ствол пожарный ручной, диаметр 50 мм | шт | 248.5386
506 | 18.4.01.01-0014 | Баллон для сжиженных газов, рабочее давление до 1,6 МПа, объем 50 л | шт | 4666.8226
507 | 18.4.01.06-0001 | Фильтр фланцевый волосяной, диаметр 50 мм | шт | 33690.521
508 | 18.5.01.01-0001 | Бак стальной мембранный для отопления, давление 0,5-1,0 МПа, емкость до 100 л | шт | 7734.6398
509 | 18.5.05.01-0001 | Грязевик из стальных труб и толстолистовой стали, наружный диаметр входного патрубка 159 мм, наружный диаметр корпуса 325 мм | шт | 20004.6495
510 | 18.5.06.02-0121 | Конвектор отопительный стальной настенный с кожухом и креплениями, тепловая мощность 0,400 кВт, концевой | шт | 2074.4689
511 | 18.5.06.02-0143 | Конвектор отопительный стальной настенный с кожухом и креплениями, тепловая мощность 1,835 кВт, концевой | шт | 4889.0307
512 | 18.5.08.18-0071 | Кронштейны и подставки под оборудование из сортовой стали | кг | 452.386
513 | 18.5.09.01-0001 | Полотенцесушитель из нержавеющей стали М-образный, номинальный диаметр 25 мм, размеры 500х500 мм, цвет хром | шт | 1783.9216
514 | 18.5.10.04-0260 | Радиатор алюминиевый секционный с боковым подключением, количество секций 1, межосевое расстояние 500 мм, рабочее давление до 3 МПа, максимальная температура теплоносителя до 135 °C, тепловая мощность до 0,188 кВт | шт | 2383.9148
515 | 18.5.10.04-0346 | Радиатор алюминиевый секционный с нижним подключением, количество секций 10, межосевое расстояние 500 мм, рабочее давление до 3 МПа, максимальная температура теплоносителя до 135 °C, тепловая мощность до 1,880 кВт | шт | 8539.1482
516 | 18.5.10.05-0160 | Радиатор биметаллический секционный с боковым подключением, количество секций 1, межосевое расстояние 500 мм, рабочее давление до 3 МПа, максимальная температура теплоносителя до 135 °C, тепловая мощность до 0,197 кВт | шт | 988.4105
517 | 18.5.10.05-0246 | Радиатор биметаллический секционный с нижним подключением, количество секций 10, межосевое расстояние 500 мм, рабочее давление до 3 МПа, максимальная температура теплоносителя до 135 °C, тепловая мощность до 1,97 кВт | шт | 10250.7273
518 | 18.5.10.06-2620 | Радиатор стальной панельный с боковым подключением, тип 11, высота 500, длина 500 мм, теплоотдача до 0,72 кВт | шт | 3371.4662
519 | 18.5.10.06-2632 | Радиатор стальной панельный с боковым подключением, тип 11, высота 500, длина 1000 мм, теплоотдача до 1,26 кВт | шт | 5212.2404
520 | 18.5.10.07-1002 | Радиатор отопительный чугунный МС-140, расстоянием между центрами ниппельных отверстий 500 мм, число секций 4 | шт | 4441.6215
521 | 18.5.11.02-0004 | Регистры отопительные из стальных электросварных труб, диаметр труб 108 мм | м | 2146.6647
522 | 18.5.14.01-0001 | Фильтр для очистки воды в трубопроводах систем отопления, диаметр 25 мм | шт | 1141.6462
523 | 19.1.01.01-0001 | Воздуховоды алюминиевые гибкие гофрированные, класс Н, тип ВАГГ, диаметр 100 мм | м2 | 276.7301
524 | 19.1.01.03-0026 | Воздуховоды из оцинкованной стали с шиной и уголками, прямой участок, толщина 0,7 мм, периметр 1500 мм | м2 | 1268.7022
525 | 19.1.01.03-0072 | Воздуховоды из оцинкованной стали, прямой участок, толщина 0,5 мм, периметр до 600 мм | м2 | 1085.1983
526 | 19.1.01.03-0077 | Воздуховоды из оцинкованной стали, прямой участок, толщина 0,7 мм, периметр до 1000 мм | м2 | 1268.7022
527 | 19.1.01.03-0078 | Воздуховоды из оцинкованной стали, прямой участок, толщина 0,7 мм, периметр от 1100 до 1600 мм | м2 | 1268.7022
528 | 19.1.01.03-0079 | Воздуховоды из оцинкованной стали, прямой участок, толщина 0,7 мм, периметр от 1700 до 4000 мм | м2 | 1268.7022
529 | 19.1.06.05-0001 | Узел прохода вытяжных вентиляционных шахт из листовой и сортовой стали с неутепленным клапаном и кольцом для сбора конденсата, диаметр патрубка 250 мм | шт | 8046.0103
530 | 19.2.02.02-0016 | Зонт вентиляционных систем из листовой оцинкованной стали, круглый, диаметр шахты 500 мм | шт | 2750.4672
531 | 19.2.03.02-0179 | Решетка вентиляционная жалюзийная регулируемая однорядная из алюминиевого профиля с порошковым покрытием, размеры 200х300 мм | шт | 874.2781
532 | 19.2.03.07-0006 | Решетка вентиляционная пластмассовая, размеры 300х300 мм | шт | 188.6309
533 | 19.3.01.01-0001 | Дроссель-клапан в обечайке с сектором управления из тонколистовой оцинкованной и сортовой стали, круглый, диаметр 280 мм | шт | 848.8632
534 | 19.3.01.05-0023 | Клапан обратный для регулирования воздушных потоков в вентиляционных системах во взрывобезопасном исполнении из горячекатаной стали, тип АЗЕ 100, диаметр 200 мм | шт | 6241.9445
535 | 19.3.01.06-0062 | Клапан воздушный под ручной привод или электропривод ВК, размеры 200х100 мм | шт | 1514.6398
536 | 19.3.02.08-0032 | Трубки дренажные (шланг) гофрированные для систем кондиционирования, диаметр 20 мм | 10 м | 516.2297
537 | 20.1.01.08-0019 | Зажимы ответвительные с проводами ответвлений сечением 16-95 мм2 | 100 шт | 17128.0206
538 | 20.2.04.04-0041 | Короб кабельный прямой У1098 У3, размеры 200х100х2000 мм | шт | 3494.5694
539 | 20.2.05.04-0023 | Кабель-канал (короб), размеры 16х16 мм | м | 28.351
540 | 20.2.07.03-1067 | Лоток лестничный стальной горячеоцинкованный, размеры 50х100х3000 мм | шт | 2181.9099
541 | 20.2.08.05-0017 | Профиль П-образный, толщина 2,5 мм, длина 3000 мм | шт | 1946.8444
542 | 20.2.09.04-0002 | Муфта термоусаживаемая соединительная для кабеля с пластмассовой изоляцией без брони на напряжение до 1 кВ марки ПСтт4-150/240 с болтовыми наконечниками | компл | 2912.14
543 | 20.2.10.04-0003 | Наконечники кабельные медные луженые 10-8-5 | 100 шт | 2127.408
544 | 20.3.03.03-0072 | Светильник с шарообразными плафонами ПД-80 из матового стекла НББ 04-60-002 | шт | 1297.3504
545 | 20.3.03.04-0133 | Светильник потолочный с рассеивателем из полистирола, тип ЛПО 46-2х18-003 (004) | шт | 2713.6052
546 | 20.3.03.04-0294 | Светильник с люминесцентными лампами, потолочный, с зеркальной решеткой, мощность 2х36 Вт, IP20, ЭПРА, размеры 1228х309х90 мм | шт | 5098.3216
547 | 20.3.03.04-0380 | Светильник люминесцентный с опаловым рассеивателем, встраиваемый, количество ламп 4, мощность 36 Вт, ЭПРА | шт | 10158.8374
548 | 20.4.01.02-1023 | Выключатель скрытого монтажа, одноклавишный, 10 А, цвет белый, IP20 | шт | 124.0052
549 | 20.4.02.05-0002 | Предохранители плавкие ПН2-100 | 10 шт | 1008.9479
550 | 20.4.03.04-0002 | Розетки кабельные 3P+E, 32 А, IP44 | 100 шт | 34689.1998
551 | 21.1.01.01-2592 | Кабель оптический ОКГТ-ц-1-24 (G/652)-15/50 | 1000 м | 635638.7305
552 | 21.1.03.02-0002 | Кабель коаксиальный радиочастотный РК 75-4-11 | 1000 м | 37461.8664
553 | 21.1.04.01-1022 | Кабель витая пара F/UTP 2х2х0,52, категория 5e | 1000 м | 29907.5734
554 | 21.1.04.06-0011 | Кабель микрофонный КММ 2х0,12 | 1000 м | 35967.498
555 | 21.1.04.08-0004 | Кабель телефонный ТППэп 50х2х0,4 | 1000 м | 230165.6875
556 | 21.1.04.08-0122 | Кабель телефонный ТППэпБ 10х2х0,5 | 1000 м | 166477.4865
557 | 21.1.06.01-0003 | Кабель нагревательный двужильный экранированный, мощность 175 Вт, длина 10,3 м | компл | 4895.0613
558 | 21.1.06.03-1094 | Кабель силовой с медными жилами ВБбШнг(A) 5х16ок(N, PE)-1000 | 1000 м | 954613.2283
559 | 21.1.06.03-1096 | Кабель силовой с медными жилами ВБбШнг(A) 5х185мс(N, PE)-1000 | 1000 м | 9836798.4305
560 | 21.1.06.04-0101 | Кабель монтажный МКЭШ 2х0,75-500 | 1000 м | 43431.4658
561 | 21.1.06.07-0014 | Кабель силовой с алюминиевыми жилами АВБШв 4х25ок(N)-660 | 1000 м | 213249.4352
562 | 21.1.06.08-0005 | Кабель силовой с алюминиевыми жилами ААБл 3х50(ож)-1000 | 1000 м | 523468.8205
563 | 21.1.06.08-0273 | Кабель силовой с алюминиевыми жилами АВВГ 4х50ок(N)-1000 | 1000 м | 333025.3504
564 | 21.1.06.08-0480 | Кабель силовой с алюминиевыми жилами АВВГнг(A)-LS 5х95мс(N, PE)-1000 | 1000 м | 759476.6996
565 | 21.1.06.09-0149 | Кабель силовой с медными жилами ВВГнг(A)-LS 2х10ок(N)-660 | 1000 м | 244663.1596
566 | 21.1.06.09-0151 | Кабель силовой с медными жилами ВВГнг(A)-LS 3х1,5ок(N, PE)-660 | 1000 м | 42334.1149
567 | 21.1.06.09-0152 | Кабель силовой с медными жилами ВВГнг(A)-LS 3х2,5ок(N, PE)-660 | 1000 м | 66504.6883
568 | 21.1.06.09-0177 | Кабель силовой с медными жилами ВВГнг(A)-LS 5х4мк-660 | 1000 м | 192672.0668
569 | 21.1.06.10-0055 | Кабель силовой с медными жилами СБ 3х50-1000 | 1000 м | 1515852.0439
570 | 21.1.06.10-0362 | Кабель силовой с медными жилами ВВГнг(A)-LS 2х1,5ок(N)-1000 | 1000 м | 47715.958
571 | 21.1.06.10-1516 | Кабель силовой с медными жилами ПвКШв 5х95-1000 | 1000 м | 5270730.1887
572 | 21.1.07.01-0006 | Кабель силовой с алюминиевыми жилами ААБл 3х70-6000 | 1000 м | 601059.3501
573 | 21.1.07.01-0025 | Кабель силовой с алюминиевыми жилами АСБ 3х70-6000 | 1000 м | 720827.5117
574 | 21.1.07.02-0095 | Кабель силовой с алюминиевыми жилами ААБл 3х70-10000 | 1000 м | 769116.423
575 | 21.1.07.04-0006 | Кабель силовой с медными жилами СБ 3х70-6000 | 1000 м | 2605521.7468
576 | 21.1.07.05-0025 | Кабель силовой с медными жилами СБ 3х70-10000 | 1000 м | 3139721.5575
577 | 21.1.08.01-0055 | Кабель сигнальный КСПЭВ 4х0,5 | 1000 м | 9521.5672
578 | 21.1.08.01-0315 | Кабель пожарной сигнализации КПСЭнг(A)-FRLS 2х2х1 | 1000 м | 32311.1341
579 | 21.1.08.03-0043 | Кабель контрольный КВВГнг(A)-FRLS 4х2,5 | 1000 м | 104027.3451
580 | 21.1.08.03-0442 | Кабель контрольный КВВГнг(A) 4х1,5 | 1000 м | 70896.778
581 | 21.1.08.03-0526 | Кабель контрольный КВВГнг(A)-LS 10х2,5 | 1000 м | 282812.9094
582 | 21.1.08.04-0001 | Кабель управления КУГВЭВнг-LS 7х0,5 | 1000 м | 180173.9226
583 | 21.2.01.01-0001 | Провод самонесущий изолированный СИП-1 1х16+1х25-0,6/1 | 1000 м | 56735.4987
584 | 21.2.01.01-0034 | Провод самонесущий изолированный СИП-2 3х70+1х70-0,6/1 | 1000 м | 344157.8456
585 | 21.2.01.01-0049 | Провод самонесущий изолированный СИП-3 1х70-20 | 1000 м | 101639.7791
586 | 21.2.01.01-0062 | Провод самонесущий изолированный СИП-4 2х16-0,6/1 | 1000 м | 35868.1402
587 | 21.2.01.02-0094 | Провод неизолированный для воздушных линий электропередачи АС 300/39 | т | 377622.0251
588 | 21.2.01.02-0104 | Провод неизолированный для воздушных линий электропередачи АС 600/72 | т | 333271.5018
589 | 21.2.01.02-0150 | Провод неизолированный для воздушных линий электропередачи М 120 | т | 812400.892
590 | 21.2.03.05-0002 | Провод силовой установочный АПуВ 1х2,5-450 | 1000 м | 4672.7075
591 | 21.2.03.05-0051 | Провод силовой установочный с медными жилами ПуВ 1х6-450 | 1000 м | 68495.2372
592 | 21.2.03.05-0054 | Провод силовой установочный с медными жилами ПуВ 1х16-450 | 1000 м | 151610.0808
593 | 21.2.03.05-0066 | Провод силовой установочный с медными жилами ПуГВ 1х2,5-450 | 1000 м | 28187.8458
594 | 21.9.02.02-3228 | Кабель силовой с медными жилами ВВГнг(A)-LS 3х2,5ок(N, PE)-1000 | 1000 м | 110749.0636
595 | 22.2.01.03-0001 | Изолятор подвесной стеклянный ПСВ-120Б | шт | 1669.3899
596 | 22.2.01.03-0002 | Изолятор подвесной стеклянный ПСВ-160А | шт | 1375.1011
597 | 22.2.01.03-0003 | Изолятор подвесной стеклянный ПСД-70Е | шт | 1473.5079
598 | 22.2.01.04-0017 | Изоляторы линейные штыревые ТФ-20 | 100 шт | 9381.4994
599 | 22.2.01.04-0021 | Изоляторы линейные штыревые фарфоровые ШФ-10 МО | 100 шт | 42968.1176
600 | 22.2.01.05-0022 | Изоляторы опорные ИО-1-2,5 У3 | 100 шт | 13860.6504
601 | 22.2.02.07-0021 | Портал шинный ПС-110Ш | шт | 57810.9512
602 | 22.2.02.07-0025 | Портал шинный ПС-220Ш2 | шт | 144150.1277
603 | 22.2.02.07-0041 | Ростверки стальные массой до 0,2 т | т | 146029.2358
604 | 23.1.01.06-0008 | Устройство сильфонное осевое компенсирующее в пенополиуретановой изоляции и оболочке из полиэтилена, условное давление 2,5 МПа, условный диаметр 250 мм | шт | 74606.4151
605 | 23.1.01.06-1030 | Компенсатор стартовый сильфонный, диаметр 250 мм | шт | 61561.6737
606 | 23.2.02.03-1028 | Трубы медные круглого сечения твердые, универсальные, толщина стенки 1,5 мм, наружный диаметр 54 мм | м | 3867.5792
607 | 23.3.01.04-0078 | Трубы бесшовные обсадные из стали группы Д, с короткой треугольной резьбой, наружный диаметр 426 мм, толщина стенки 10-11 мм | т | 165866.8248
608 | 23.3.03.01-0008 | Трубы бесшовные горячедеформированные из коррозионно-стойкой стали, марка 12Х18Н10Т, наружный диаметр 108 мм, толщина стенки 5,0 мм | м | 9216.2033
609 | 23.3.03.02-0064 | Трубы стальные бесшовные горячедеформированные со снятой фаской из стали марок 10, 20, 35, наружный диаметр 89 мм, толщина стенки 5 мм | м | 1367.8071
610 | 23.3.05.01-0003 | Трубы стальные бесшовные холоднодеформированные из коррозионно-стойкой стали, марка 12Х18Н10Т, наружный диаметр 14 мм, толщина стенки 2,0 мм | м | 330.1521
611 | 23.3.06.02-0006 | Трубы стальные сварные оцинкованные водогазопроводные с резьбой, обыкновенные, номинальный диаметр 50 мм, толщина стенки 3,5 мм | м | 470.0026
612 | 23.3.06.04-0006 | Трубы стальные сварные неоцинкованные водогазопроводные с резьбой, легкие, номинальный диаметр 20 мм, толщина стенки 2,5 мм | м | 142.7962
613 | 23.3.06.04-0008 | Трубы стальные сварные неоцинкованные водогазопроводные с резьбой, легкие, номинальный диаметр 25 мм, толщина стенки 2,8 мм | м | 156.9715
614 | 23.4.01.03-0077 | Трубы стальные бесшовные с тепловой изоляцией из пенополиуретана в полиэтиленовой оболочке, наружный диаметр трубы 219 мм, наружный диаметр изоляции 315 мм, толщина стенки трубы 7 мм | м | 7208.7315
615 | 23.4.01.03-0078 | Трубы стальные бесшовные с тепловой изоляцией из пенополиуретана в полиэтиленовой оболочке, наружный диаметр трубы 273 мм, наружный диаметр изоляции 400 мм, толщина стенки трубы 8 мм | м | 9728.1377
616 | 23.4.01.03-0081 | Трубы стальные электросварные с тепловой изоляцией из пенополиуретана в полиэтиленовой оболочке, наружный диаметр трубы 530 мм, наружный диаметр изоляции 710 мм, толщина стенки трубы 10 мм | м | 18251.8761
617 | 23.4.01.03-0102 | Трубы стальные электросварные с тепловой изоляцией из пенополиуретана в полиэтиленовой оболочке, наружный диаметр трубы 273 мм, наружный диаметр изоляции 400 мм, толщина стенки трубы 8 мм | м | 8476.9887
618 | 23.4.01.04-0003 | Трубы стальные электросварные изолированные двухслойным покрытием из экструдированного полиэтилена, класс прочности К42, наружный диаметр трубы 108 мм, толщина стенки трубы 4 мм | м | 1632.2658
619 | 23.4.01.04-0004 | Трубы стальные электросварные изолированные двухслойным покрытием из экструдированного полиэтилена, класс прочности К42, наружный диаметр трубы 159 мм, толщина стенки трубы 5 мм | м | 2884.3886
620 | 23.5.01.08-0033 | Трубы стальные электросварные прямошовные и спиральношовные, класс прочности К38, наружный диаметр 630 мм, толщина стенки 8 мм | м | 13917.5771
621 | 23.5.01.08-0051 | Трубы стальные электросварные прямошовные и спиральношовные, класс прочности К38, наружный диаметр 820 мм, толщина стенки 10 мм | м | 16446.6264
622 | 23.5.02.02-0013 | Трубы стальные электросварные прямошовные, диаметр 200-300 мм | т | 74769.9482
623 | 23.5.02.02-0023 | Трубы стальные электросварные прямошовные из стали марок Ст2, 10, наружный диаметр 20 мм, толщина стенки 2 мм | м | 96.4616
624 | 23.5.02.02-0033 | Трубы стальные электросварные прямошовные из стали марок Ст2, 10, наружный диаметр 57 мм, толщина стенки 3 мм | м | 332.6604
625 | 23.5.02.02-0034 | Трубы стальные электросварные прямошовные из стали марок Ст2, 10, наружный диаметр 57 мм, толщина стенки 3,5 мм | м | 380.6342
626 | 23.5.02.02-0057 | Трубы стальные электросварные прямошовные из стали марок Ст2, 10, наружный диаметр 108 мм, толщина стенки 5 мм | м | 1081.8757
627 | 23.5.02.03-0017 | Шпунт трубчатый сварной из электросварных труб, наружный диаметр 720 мм, толщина стенки 11 мм | м | 36832.362
628 | 23.6.02.01-0006 | Трубы чугунные напорные высокопрочные под беззамковое соединение с наружным антикоррозийным и внутренним цементно-песчаным покрытием, номинальный диаметр 900 мм | м | 42527.0789
629 | 23.6.02.01-0011 | Трубы чугунные напорные высокопрочные под беззамковое соединение с наружным антикоррозийным и внутренним цементно-песчаным покрытием, номинальный диаметр 100 мм | м | 3295.9611
630 | 23.6.02.01-0013 | Трубы чугунные напорные высокопрочные под беззамковое соединение с наружным антикоррозийным и внутренним цементно-песчаным покрытием, номинальный диаметр 200 мм | м | 6839.5374
631 | 23.8.02.02-0015 | Отвод стальной 90° с тепловой изоляцией из пенополиуретана в полиэтиленовой оболочке, наружный диаметр стальной трубы 89 мм, наружный диаметр изоляции 180 мм, длина плеча 1000 мм | шт | 5256.5321
632 | 23.8.02.02-0024 | Отвод стальной 90° с тепловой изоляцией из пенополиуретана в полиэтиленовой оболочке, наружный диаметр стальной трубы 325 мм, наружный диаметр изоляции 450 мм, длина плеча 1050 мм | шт | 27255.8501
633 | 23.8.03.11-0127 | Фланец стальной плоский приварной с соединительным выступом, марка стали 20, номинальное давление 1 МПа, номинальный диаметр 40 мм | шт | 301.0655
634 | 23.8.03.11-0158 | Фланец стальной плоский приварной с соединительным выступом, марка стали 20, номинальное давление 1,6 МПа, номинальный диаметр 200 мм | шт | 2161.5525
635 | 23.8.04.01-0021 | Заглушка эллиптическая, сталь марки 20, номинальное давление 10 МПа, номинальный диаметр 80 мм, наружный диаметр 89 мм, толщина стенки 3,5 мм | шт | 79.5034
636 | 23.8.04.06-0072 | Отвод 90° с радиусом кривизны R=1,5 Ду на давление до 16 МПа, номинальный диаметр 100 мм, наружный диаметр 108 мм, толщина стенки 4 мм | шт | 338.5301
637 | 23.8.04.06-0107 | Отвод 90° с радиусом кривизны R=1,5 Ду на давление до 16 МПа, номинальный диаметр 300 мм, наружный диаметр 325 мм, толщина стенки 8 мм | шт | 10748.4547
638 | 24.2.02.01-0002 | Трубы металлополимерные многослойные для горячего водоснабжения, температура до 95 °C, номинальное давление 1,0 МПа, диаметр 20 мм | м | 134.206
639 | 24.2.05.03-0003 | Трубы хризотилцементные напорные, класс ВТ6, диаметр условного прохода 200 мм | м | 1848.5152
640 | 24.2.06.04-0013 | Муфта хризотилцементная к напорным трубам САМ 6, диаметр условного прохода 200 мм | шт | 578.2164
641 | 24.3.01.04-0025 | Труба НПВХ для систем наружного водоотведения, с раструбом и резиновым уплотнительным кольцом, кольцевая жесткость SN4, номинальный диаметр 110 мм, толщина 3,2 мм, длина 1000 мм | шт | 281.9771
642 | 24.3.02.02-1043 | Труба полипропиленовая раструбная для систем водоотведения, размеры 110х2,7 мм, длина 1,0 м | шт | 232.9591
643 | 24.3.02.05-0081 | Трубы напорные из огнестойкого компаунда на основе полипропилена, антипиренов и базальтового волокна для трубопроводов систем пожаротушения, трехслойные, армированные стекловолокном, температура рабочей среды до +50 °C, пожарно-технические характеристики Г1, В1, Д1, Т1, максимальное рабочее давление 2,5 МПа, SDR7,4, наружный диаметр 32 мм | м | 539.0373
644 | 24.3.03.03-0038 | Трубы ливневые полиэтиленовые двухслойные профилированные, SN8, диаметр 315 мм | м | 2568.9304
645 | 24.3.03.11-0027 | Трубы напорные полиэтиленовые газопроводные ПЭ100, стандартное размерное отношение SDR11, номинальный наружный диаметр 110 мм, толщина стенки 10,0 мм | м | 700.1988
646 | 24.3.03.12-0006 | Трубы полиэтиленовые напорные с соэкструдированными слоями, многослойные, ПЭ100, стандартное размерное отношение SDR17, номинальный наружный диаметр 200 мм, толщина стенки 11,9 мм | м | 3027.9701
647 | 24.3.03.13-0023 | Трубы напорные полиэтиленовые, кроме газопроводных ПЭ100, для транспортировки воды, стандартное размерное отношение SDR13,6, номинальный наружный диаметр 50 мм, толщина стенки 3,7 мм | м | 119.049
648 | 24.3.03.13-0322 | Трубы напорные полиэтиленовые, кроме газопроводных ПЭ100, для транспортировки воды, стандартное размерное отношение SDR26, номинальный наружный диаметр 315 мм, толщина стенки 12,1 мм | м | 4272.0877
649 | 24.3.03.13-1024 | Трубы напорные полиэтиленовые, кроме газопроводных ПЭ100, для транспортировки воды, стандартное размерное отношение SDR11, номинальный наружный диаметр 20 мм, толщина стенки 2,0 мм | м | 25.2815
650 | 24.3.03.13-1034 | Трубы напорные полиэтиленовые, кроме газопроводных ПЭ100, для транспортировки воды, стандартное размерное отношение SDR26, номинальный наружный диаметр 110 мм, толщина стенки 4,2 мм | м | 267.0126
651 | 24.3.03.13-1036 | Трубы напорные полиэтиленовые, кроме газопроводных ПЭ100, для транспортировки воды, стандартное размерное отношение SDR17,6, номинальный наружный диаметр 110 мм, толщина стенки 6,3 мм | м | 389.365
652 | 24.3.03.14-0020 | Трубы напорные полиэтиленовые ПЭ100 с защитным покрытием, стандартное размерное отношение SDR17, номинальный наружный диаметр 800 мм, толщина стенки 47,4 мм | м | 22857.236
653 | 24.3.04.12-0028 | Рукав полимерный комплексный для санации трубопроводов, отверждение водой, диаметр 500 мм | м | 38412.7297
654 | 24.3.05.07-0514 | Муфта полиэтиленовая электросварная, ПЭ100, SDR7,4, диаметр 110 мм | шт | 712.0277
655 | 24.3.05.07-0515 | Муфта полиэтиленовая электросварная, ПЭ100, SDR7,4, диаметр 160 мм | шт | 3055.6524
656 | 24.3.05.07-0553 | Муфта термоусаживающаяся полиэтиленовая для стыков трубопровода, номинальный наружный диаметр 160 мм, длина 500 мм | шт | 306.5642
657 | 24.3.05.07-0568 | Муфта термоусаживающаяся полиэтиленовая для стыков трубопровода, номинальный наружный диаметр 1000 мм, длина 700 мм | шт | 9536.3946
658 | 24.3.05.08-0214 | Отвод 45° полиэтиленовый литой, электросварной, диаметр 110 мм | шт | 3211.0981
659 | 24.3.05.09-0001 | Патрубок полипропиленовый раструбный для систем водоотведения, диаметр 50 мм, длина 120 мм | шт | 57.0013
660 | 25.1.01.04-0032 | Шпала из древесины хвойных пород, непропитанная, для железных дорог широкой колеи, тип II | шт | 2794.5393
661 | 25.1.01.05-0012 | Шпала из древесины хвойных пород, пропитанная, для железных дорог широкой колеи, тип II | шт | 3178.1686
662 | 25.1.05.05-1005 | Рельсы железнодорожные, тип Р65 | м | 8097.3973
663 | 25.1.06.15-0071 | Перевод стрелочный одиночный, ширина колеи 1520 мм, тип рельса Р65, марка 1/9, проект 2434.00.000 | компл | 1799145.4761
664 | 25.2.02.04-0026 | Кронштейны для подвески проводов постоянного и переменного тока, длина 2180 мм, оцинкованные | т | 246406.875
665 | 25.3.08.01-5021 | Фундаменты трехлучевые железобетонные с анкерным креплением стоек опор контактной сети, ТСА, бетон В30, расход арматуры от 100 до 150 кг/м3, тип несущей способности 2 | м3 | 89286.2891
666 | 25.3.12.01-2782 | Стойка стальная коническая фланцевая консольной опоры контактной сети, из горячекатаного швеллера шириной 180 мм, марка стали С345, ширина в нижней части опоры 540 мм, ширина в верхней части опоры 300 мм, высота стойки 9600 мм | шт | 111785.3708
667 | 59.1.01.02-0039 | Мастика битумная кровельная горячая | т | 257918.3805
668 | 59.1.01.02-0041 | Мастика битумно-полимерная | т | 122540.8015
669 | 59.1.01.05-0642 | Металлоконструкция балок ограждения, секция балок СБ-1, СБ- 2, СБ-3 (из прокатных и гнутых профилей полосовой и круглой стали), масса 0,05-1 т | т | 136534.1665
670 | 59.1.01.06-0172 | Панели отделочные гипсокартонные с лицевой поверхностью из поливинилхлоридной пленки декоративного типа ПДО или ПДСО (ПОГ-I), толщина 14 мм | м2 | 526.2919
671 | 59.1.01.06-0173 | Покрытие спортивное для полов, толщина 6,3 мм | м2 | 2358.7872
672 | 59.1.01.07-0093 | Лента поливинилхлоридная липкая, толщина 0,4 мм, ширина 30 мм | м2 | 79.069
673 | 59.1.01.07-1878 | Композиция полимерно-минеральная для стабилизации грунта и улучшения физико-механических свойств щебеночно-гравийно-песчаных смесей, насыпная плотность 800-1000 кг/м3 | т | 84775.9764
674 | 59.1.02.02-0392 | Щебень М 400, фракция 5(3)-20 мм, группа 2 | м3 | 4997.8783
675 | 59.1.02.02-0444 | Щебень М 600, фракция 20-40 мм, группа 2 | м3 | 4772.1183
676 | 59.1.02.02-0477 | Щебень М 1200, фракция 40-80(70) мм, группа 2 | м3 | 4761.2383
677 | 59.1.03.02-0015 | Шлакопортландцемент сульфатостойкий М400 ССШПЦ (ЦЕМ III 32,5) | т | 43356.1126
678 | 59.1.04.03-0028 | Смеси сухие цементные для выравнивающих оснований пола, стяжек, толщина слоя 10-30 мм, класс В20 (М250), механизированного нанесения | т | 56616.1126
679 | 59.1.04.03-0332 | Наполнитель из среднезернистого минерала (размер зерна до 3 мм) | т | 26634.0518
680 | 59.1.05.01-0038 | Балка пролетных строений на автомобильных дорогах, длиной до 17 м, бетон В22,5 (М300), расход арматуры 100 кг/м3 | м3 | 78530.6231
681 | 59.1.05.01-0499 | Плиты железобетонные опорные прочие | м3 | 39179.0729
682 | 59.1.05.01-0602 | Стойка железобетонная вибрированная для опор линий электропередач, бетон B25, расход арматуры 104 кг/м3 | м3 | 35865.867
683 | 59.1.05.01-0728 | Колонны прямоугольного сечения сплошные, бетон B25, вес до 5 т, объем от 0,2 до 1 м3, расход арматуры 100 кг/м3 | м3 | 26756.3862
684 | 59.1.05.01-0779 | Ригели тяжелого каркаса с расходом металла до 200 кг, типа РГА | м3 | 59076.6062
685 | 59.1.05.01-1041 | Панели стеновые и перегородочные прямоугольные плоские и переменного сечения до 18 м2 длиной от 3 до 12 м, массой до 5 т, бетон B15, расход арматуры 50 кг/м3 | м3 | 42479.2969
686 | 59.1.05.01-1084 | Свая мостовая длиной 10 м, сечением 35x35 см, объем бетона 1,24 м3, тип Т-3 | шт | 37833.6736
687 | 59.1.05.01-1135 | Сваи железобетонные квадратного сечения сплошные, бетон B15 (М200), расход арматуры от 130,1 до 140 кг на м3 бетона, в плотном теле | м3 | 29222.3533
688 | 59.1.05.01-1381 | Плиты покрытий железобетонные ребристые из тяжелого бетона | м3 | 31246.9085
689 | 59.1.05.01-1387 | Плиты железобетонные многопустотные | м3 | 26630.5494
690 | 59.1.05.01-1390 | Плиты перекрытия безбалочные с отверстиями и без отверстий, бетон B22,5, размером до 9 м2 | м3 | 46159.2994
691 | 59.1.05.01-1507 | Марши лестничные железобетонные с чистой бетонной поверхностью | м3 | 31057.111
692 | 59.1.05.01-1559 | Лестничная площадка с бетонным полом, не требующим отделки, объем до 0,5 м3, бетон B15, расход арматуры 44 кг/м3 | м3 | 24161.9756
693 | 59.1.05.01-1585 | Блоки железобетонные насадок из бетона класса B22,5, W6, F300 с расходом арматуры 153,20 кг/м3 | м3 | 36203.4156
694 | 59.1.05.01-1704 | Упоры анкерные массой свыше 2,0 т | м3 | 96514.8268
695 | 59.1.05.01-1718 | Вентиляционный блок, бетон В 25, расход арматуры 50 кг/м3 бетона в деле, с одним рядом каналов, длиной блока до 3 м, толщиной до 30 см | м3 | 47779.8327
696 | 59.1.05.01-1719 | Блоки железобетонные подферменников и прокладников, переходные плиты, бетон B22,5, расход арматуры 100 кг/м3 (для опор мостов и путепроводов) | м3 | 35355.001
697 | 59.1.05.01-1720 | Стойки железобетонные | м3 | 35865.867
698 | 59.1.05.01-1721 | Панели стеновые сплошные плоские железобетонные прочие | м3 | 24794.7935
699 | 59.1.05.02-0144 | Блоки из ячеистых бетонов стеновые 2 категории, объемная масса 600 кг/м3, класс В 2,5 | м3 | 9042.4065
700 | 59.1.05.02-0274 | Камни бетонные стеновые из легкого бетона, марка 150 | м3 | 25049.6539
701 | 59.1.06.02-0025 | Гранит керамический многоцветный полированный, размер 400x400x9 мм | м2 | 1733.6797
702 | 59.1.07.01-0016 | Двери стальные утепленные двупольные 2ДСУ 2.02.1 | шт | 52008.7135
703 | 59.1.07.02-0006 | Кондуктор для обетонирования блоков закладных частей, марка стали С 255, масса 7820 кг | т | 271779.618
704 | 59.1.07.02-0259 | Фасадная панель из оцинкованной стали с покрытием полиэстер | м2 | 786.0708
705 | 59.1.07.02-0283 | Конструкции сварные индивидуальные прочие, масса сборочной единицы от 0,1 до 0,5 т | т | 184336.9773
706 | 59.1.07.02-0289 | Элементы конструктивные зданий и сооружений с преобладанием горячекатаных профилей, средняя масса сборочной единицы до 0,1 т | т | 165026.5606
707 | 59.1.07.02-0290 | Элементы конструктивные зданий и сооружений с преобладанием горячекатаных профилей, средняя масса сборочной единицы от 0,1 до 0,5 т | т | 164569.8205
708 | 59.1.07.02-0300 | Конструкции стальные нащельников и деталей обрамления | т | 186977.3346
709 | 59.1.07.02-0303 | Конструкции стальные перил | т | 183725.0306
710 | 59.1.07.02-0582 | Прогоны дополнительные и кровельные из прокатных профилей | т | 152432.8106
711 | 59.1.07.02-0583 | Площадки встроенные одноярусные и многоярусные для обслуживания и установки оборудования со стальным настилом, расход стали на 1 м2 площадки до 50 кг | т | 186855.7273
712 | 59.1.07.02-0591 | Площадки просадочные, мостики, кронштейны, маршевые лестницы, пожарные щиты переходных площадок, ограждений | т | 168460.7513
713 | 59.1.07.02-0592 | Панели металлические трехслойные стеновые с утеплителем из пенополиуретана без нащельников. Способ изготовления непрерывный ПТС 1022.80-СО.8 | м2 | 2587.7006
714 | 59.1.07.02-0594 | Ограждения лестничных проемов, лестничные марши, пожарные лестницы | т | 164348.6697
715 | 59.1.07.03-0132 | Опоры из труб | т | 160009.5059
716 | 59.1.08.01-0978 | Панели сварные, в комплекте со столбом и крепежом, покрытие цинк-ПВХ, диаметр прутков 4,5 мм, длина 250 см, размер ячейки 100x50 мм, высота 203 см | м | 2546.337
717 | 59.1.08.03-0754 | Уголок горячекатаный, марка стали ВСт3кп2, размер 50x50x5 мм | т | 69056.916
718 | 59.1.08.03-0898 | Швеллеры № 16-24, марка стали 18сп | т | 77500.0471
719 | 59.1.08.03-0899 | Швеллеры № 40, нормальной точности прокатки, из горячекатаного проката, марка стали С235, немерной длины | т | 121945.9283
720 | 59.1.08.04-0031 | Сетка арматурная сварная | т | 88497.0895
721 | 59.1.08.04-0039 | Каркасы и сетки арматурные плоские, собранные и сваренные (связанные) в арматурные изделия, класс А-I, диаметр 12 мм | т | 101300.8869
722 | 59.1.09.01-0001 | Витражи для общественных, производственных и жилых зданий одинарные из алюминиевого комбинированного профиля одинарной конструкции с однокамерным стеклопакетом, неоткрываемые | м2 | 5668.4051
723 | 59.1.09.01-0010 | Витражи для общественных, производственных и жилых зданий одинарные из алюминиевого комбинированного профиля одинарной конструкции с листовым стеклом, неоткрываемые | м2 | 4824.0764
724 | 59.1.09.04-0054 | Блок дверной из алюминиевого профиля распашной с одинарным остеклением, площадь свыше 2,5 м2 | м2 | 7996.5933
725 | 59.1.11.01-0387 | Бруски обрезные, хвойных пород, длина 4-6,5 м, ширина 75-150 мм, толщина 40-75 мм, сорт III | м3 | 25121.8332
726 | 59.1.11.02-0069 | Блоки дверные внутренние, глухие, двупольные, с решетчатым заполнением щита, без отделки, со скобяными приборами, с защелкой ЗЩ1-3, ДГ 21-13, площадь 2,63 м2 | м2 | 7404.6947
727 | 59.1.11.02-0943 | Щиты из досок, толщина 25 мм | м2 | 592.2832
728 | 59.1.11.03-0808 | Блок оконный из ПВХ-профилей с листовым стеклом и стеклопакетом двустворный с форточными створками ОПРСП 15-13,5, площадью 1,93 м2, ОПРСП 15-15, площадью 2,15 м2 | м2 | 5944.7003
729 | 59.1.11.03-0809 | Блок оконный из ПВХ-профилей с листовым стеклом и стеклопакетом одностворный ОПРСП 9-9, площадью 0,75 м2 | м2 | 7843.5811
730 | 59.1.12.01-0035 | Материал рулонный битумно-полимерный кровельный и гидроизоляционный наплавляемый ЭПП, основа полиэстер, гибкость не выше -15 °C, масса 1 м2 4,0 кг, прочность не менее 360 Н, теплостойкость не менее 120 °C | м2 | 317.2889
731 | 59.1.12.01-0455 | Металлочерепица из оцинкованной стали с полимерным покрытием | м2 | 468.9249
732 | 59.1.12.01-0456 | Мембрана полимерная многослойная на основе ПВХ армированная полиэстром для кровельной гидроизоляции, удельный вес 1,8 кг/м2, толщина 1,5 мм | м2 | 932.3721
733 | 59.1.12.02-0432 | Лист из вспененного полиэтилена, толщина 60 мм | м2 | 425.5488
734 | 59.1.12.02-0460 | Плиты из минеральной ваты теплоизоляционные гидрофобизированные, для устройства кровель, на основе базальтового волокна, сверхжесткие, толщина 40 мм | м3 | 23031.6301
735 | 59.1.12.02-2632 | Детали защитных покрытий конструкций тепловой изоляции трубопроводов, из стали тонколистовой оцинкованной, толщиной 0,55 мм, криволинейные | м2 | 2998.6957
736 | 59.1.12.02-2636 | Плиты теплоизоляционные из пенопласта полистирольного ППС-50 | м3 | 8572.8204
737 | 59.1.14.02-0203 | Краска огнезащитная на водной основе, для повышения предела огнестойкости стальных конструкций до 90 мин, плотность 1,3 г/см3, расход 0,8-2,2 кг/м2 | кг | 674.3611
738 | 59.1.14.03-0023 | Краска универсальная, акриловая для внутренних и наружных работ | т | 105937.2914
739 | 59.1.14.05-0140 | Шпатлевка финишная цементная водостойкая | кг | 53.5548
740 | 59.1.14.05-0143 | Герметик полиуретановый, однокомпонентный, инъекционный, гидрофобный, гидроактивный, эластичный, с низкой вязкостью, для заполнения и ремонта швов, ликвидации протечек в бетонных и каменных конструкциях | кг | 475.6648
741 | 59.1.18.01-1694 | Затвор гидравлический, номинальный диаметр до 50 мм | шт | 7000.2542
742 | 59.1.18.02-0005 | Умывальники полуфарфоровые и фарфоровые с кронштейнами, сифоном бутылочным латунным и выпуском, овальные со скрытыми установочными поверхностями без спинки, размер 550x480x150 мм | компл | 1853.2444
743 | 59.1.18.02-0006 | Умывальники полуфарфоровые и фарфоровые с кронштейнами, сифоном бутылочным латунным и выпуском, овальные со скрытыми установочными поверхностями без спинки, размер 550x480x185 мм | компл | 2225.6549
744 | 59.1.18.02-0013 | Ванны купальные чугунные эмалированные модернизированные с уравнителем электрических потенциалов латунным выпуском, чугунным сифоном и переливом, со стальным трубопроводом, без смесителя, ВЧМ-1700, размер 1700x750x607 мм | компл | 20933.2681
745 | 59.1.18.02-0224 | Ванны купальные прямобортные стальные эмалированные с 2-мя стальными подставками, с прокладками, уравнителем электрических потенциалов, с пластмассовыми выпуском, сифоном, переливной трубой и переливом, ВСТ размер 1500х700х560 мм | компл | 6351.3054
746 | 59.1.18.05-1155 | Радиаторы стальные панельные, тепловая мощность 3002 Вт | шт | 10663.8741
747 | 59.1.18.05-1156 | Радиаторы биметаллические отопительные секционные, количество секций 1, размер секции 80x80x560 мм, теплоотдача 0,175 кВт | шт | 700.4489
748 | 59.1.18.05-1157 | Радиатор биметаллический отопительный секционный, количество секций 10, межосевое расстояние 500 мм, рабочее давление до 2 МПа, максимальная температура теплоносителя 135 °С, тепловая мощность 1610 Вт | шт | 10239.9337
749 | 59.1.19.01-0286 | Узлы прохода вытяжных вентиляционных шахт из листовой и сортовой стали с неутепленным клапаном и кольцом для сбора конденсата, диаметр патрубка до 355 мм | шт | 3308.1772
750 | 59.1.19.03-0125 | Клапаны огнезадерживающие с пределом огнестойкости 1 час, периметром 3200 мм | шт | 47688.392
751 | 59.1.19.03-0199 | Фильтры воздушные сетчатые (масляные) ФС, производительность до 10 тыс. м3/час | шт | 45279.1276
752 | 59.1.19.04-0104 | Шумоглушители для прямоугольных воздуховодов 600x300/1000 | шт | 1056.2808
753 | 59.1.20.01-0294 | Канат стальной арматурный, 1x7, диаметр каната 7,5 мм, диаметр проволоки 2,5 мм | м | 463.642
754 | 59.1.20.02-1177 | Лоток кабельный лестничного типа Л-400, ширина 400 мм | м | 1165.9098
755 | 59.1.20.02-2988 | Муфта термоусаживаемая соединительная для кабеля на напряжение до 10 кВ марки Стп10-150/240 с болтовыми соединителями и комплектом пайки для присоединения заземления | компл | 6689.1968
756 | 59.1.20.03-0104 | Светильники с лампами накаливания, потолочно-настенные, с металлическим основанием, с молочным рассеивателем, мощность лампы 60 Вт, НПО22-100 | шт | 649.5024
757 | 59.1.20.03-0147 | Светильники с люминесцентными лампами для общественных помещений потолочный с рассеивателем цельным из оргстекла, со стартерными ПРА, тип ЛПО02-4x40/П-01 УХЛ4 | шт | 5401.9468
758 | 59.1.20.03-0572 | Светильник под натриевую лампу ДНаТ для наружного освещения консольный ЖКУ 28-250-01 (с выпуклым стеклом) | шт | 5994.5378
759 | 59.1.21.01-1504 | Кабель силовой с медными жилами ВБбШв 3х2,5-660 | 1000 м | 115455.8672
760 | 59.1.21.01-1514 | Кабель силовой с медными жилами ВБбШв 5х16-660 | 1000 м | 688839.0742
761 | 59.1.21.01-1544 | Кабель силовой с медными жилами ВВГнг-LS 3х2,5-1000 | 1000 м | 85942.5758
762 | 59.1.23.07-0001 | Обвязки водомеров из стальных водогазопроводных бесшовных и сварных труб с фланцами, болтами, гайками, прокладками и муфтовой арматурой (без обводной линии), диаметр до 80 мм | компл | 36215.2468
763 | 59.1.23.07-0003 | Трубопроводы из стальных водогазопроводных неоцинкованных труб с гильзами и креплениями для газоснабжения, диаметр 20 мм | м | 277.5778
764 | 59.1.23.07-0004 | Трубопроводы из стальных электросварных труб с гильзами для отопления и водоснабжения, наружный диаметр 76 мм, толщина стенки 3,5 мм | м | 552.0016
765 | 59.1.23.08-0907 | Фасонные части стальные сварные, номинальный диаметр до 800 мм | т | 311203.0537
766 | 59.1.23.08-0909 | Фланцы стальные приварные в комплекте с прокладками, болтами и гайками, номинальное давление 1,0 МПа, номинальный диаметр 250 мм | компл | 2749.2984
767 | 59.1.23.08-1306 | Части чугунные фасонные соединительные к чугунным напорным трубам, наружный диаметр 125-200 мм | т | 48636.5245
768 | 59.1.24.03-0152 | Блок трубопровода полиэтиленовый для систем водоотведения из труб высокой плотности, диаметр 110 мм, с гильзами | м | 428.6816
769 | 59.1.24.03-0225 | Трубы полиэтиленовые гладкие легкие ПНД, диаметр 20 мм | м | 30.8709
770 | 59.1.24.03-0233 | Труба напорная полиэтиленовая ПНД, среднего типа, диаметр 110 мм | м | 951.1848
771 | 59.1.24.03-0239 | Трубы напорные полиэтиленовые, среднего типа, ПНД, номинальный наружный диаметр 315 мм | м | 2552.1286
772 | 59.1.24.03-0754 | Муфта полиэтиленовая для систем водоотведения, диаметр 315 мм | шт | 867.8963
773 | 59.1.25.01-0101 | Рельсы старогодные, 3 группа | т | 49897.4825
774 | 59.1.25.01-0240 | Рельсы старогодные, 1 группа | т | 49897.4825
775 | 59.1.25.02-0013 | Муфты натяжные | шт | 1161.3711
776 | 61.1.01.02-0005 | Антенна для спутниковой связи приемо-передающая параболическая без обтекателя, офсетная, с линейной ортогональной поляризацией, с кронштейном-подставкой, диаметр рефлектора 1,2 м | компл | 11832.8541
777 | 62.1.01.09-1246 | Выключатель автоматический 1P, 32 А, 6 кА, характеристика C | шт | 380.8841
778 | 62.1.01.09-1260 | Выключатель автоматический 2P, 32 А, 6 кА, характеристика C | шт | 1053.6927
779 | 62.1.01.09-1274 | Выключатель автоматический 3P, 32 А, 6 кА, характеристика C | шт | 1608.1685
780 | 62.1.05.03-0041 | Устройство защитного отключения 2P, 16 А, 10 мА | шт | 959.0583
781 | 62.2.01.05-0021 | Станция автоматической усиленной дренажной защиты, выходная номинальная мощность 2 кВт, размеры 520х900х990 мм | шт | 236756.7069
782 | 62.4.02.01-0048 | Источник бесперебойного питания, полная выходная мощность 15 кВА, номинальное входное напряжение 230 В | шт | 441267.2237
783 | 62.5.01.04-0040 | Счетчик электрической энергии, трехфазный, однотарифный с механическим отсчетным устройством, номинальное напряжение 3Х57,7/100 В, номинальный (максимальный) ток 5(7,5) А, класс точности 0,5S | шт | 1990.9804
784 | 62.6.02.01-0016 | Пускатель электромагнитный нереверсивный без реле, без кнопок, номинальный ток 63 А, степень защиты IP40, постоянный ток 660 В | шт | 5492.2023
785 | 62.7.01.03-0027 | Светофор дорожный транспортный светодиодный, тип Т.1.1, диаметр апертуры 200 мм | шт | 13763.9724
786 | 62.7.01.04-1147 | Барьер противотаранный стальной шлагбаумного типа с гидравлическим приводом и горизонтальным подъемом балки, высота балки от дорожного полотна до 900 мм, ширина 5000 мм | компл | 1246361.5187
787 | 63.1.01.03-0007 | Водонагреватели электрические емкостные с терморегулятором и системой защитной автоматики, мощность 2 кВт, объем бака 100 л | компл | 10357.2702
788 | 63.1.01.04-0016 | Электроводонагреватель проточный, производительность 120 л/ч, мощность 6 кВт | шт | 18096.6024
789 | 63.3.01.01-1031 | Конвектор электрический отопительный стальной с принудительной конвекцией, встраиваемый в конструкцию пола, ширина 180 мм, высота 110 мм, длинна 1250 мм, мощность 700-750 Вт | шт | 39831.0848
790 | 63.4.01.02-0035 | Манометр для измерения избыточного давления от 0 до 6 кгс/см2, диаметр корпуса 100 мм, класс точности 1,5 | компл | 638.9691
791 | 64.1.02.02-0024 | Вентилятор канальный, подача воздуха 1600 м3/ч, полное давление 300 Па, частота вращения 1500 об/мин, параметры питающей сети 220/50 В/Гц, мощность 0,48 кВт | шт | 17643.3193
792 | 64.2.03.06-0033 | Сплит-система кассетного типа, мощность от 5,1 до 8 кВт | шт | 37508.1475
793 | 64.3.02.02-0011 | Циклон группового исполнения с улиткой и пирамидальным бункером, два циклона в группе, производительность 8800-10360 м3/ч | шт | 74665.3922
794 | 64.5.01.01-0001 | Агрегат воздушного отопления АВО 42, производительность 1400 м3/ч, мощность 12 кВт | шт | 26454.2596
795 | 65.1.01.01-0004 | Счетчик холодной воды крыльчатый диаметр 32 мм | шт | 4458.3227
796 | 65.1.04.03-1002 | Счетчик холодной воды крыльчатый с импульсным выходом, диаметр 32 мм | шт | 10060.2342
797 | 66.1.01.01-0992 | Плита газовая бытовая с духовым шкафом четырехгорелочная, приборы категории I, класс 1 | шт | 10104.7683
798 | 67.1.01.03-0055 | Лифт пассажирский без машинного помещения, грузоподъемность 400 кг, дверной проем 700 мм, скорость движения кабины 1-1,6 м/с, размер кабины 925х1075 мм (проходная или непроходная), количество остановок 2-17 и более, высота подъема 2,8 - 44,8 м и более | компл | 1639193.3815
799 | 68.1.02.01-0004 | Насос консольно-моноблочный центробежный, производительность 100 м3/ч, напор 80 м, мощность электродвигателя 45 кВт, масса агрегата до 0,4 т | шт | 133849.8118
800 | 69.1.03.01-0005 | Клапан балансировочный автоматический латунный муфтовый с импульсной трубкой, дренажным краном и регулируемым перепадом давления, номинальное давление 1,6 МПа, номинальный диаметр 40 мм | компл | 20640.2752
801 | 69.1.03.01-0018 | Клапан автоматический балансировочный с внутренней резьбой, с изменяемой настройкой, со спускным краном и импульсной трубкой, диапазон перепада давления 0,005-0,025 МПа, диаметр 50 мм | компл | 35751.6062
802 | 69.2.02.03-0014 | Клапан дымоудаления стальной противопожарный, нормально закрытый, с двумя крепежными фланцами, с электромагнитным приводом внутри клапана, предел огнестойкости EI 120, сечение 700х500 мм | компл | 9793.1181
803 | 89.1.61.02-0065 | Извещатель пожарный дымовой ДИП-34А (ИП 212-34А) оптико-электронный адресно-аналоговый в комплекте с базой (розеткой) | шт | 991.0086
804 | 89.1.62.01-0461 | Панели распределительного щита одностороннего обслуживания серии ЩО-70, ЩО-90, напряжение 0,4 кВ, номер схемы 5, номинальный ток сборных шин 630 А | шт | 46385.8329
805 | 89.1.64.01-0002 | Агрегаты вентиляторные с ручным приводом, производительность до 10000 м3/час | шт | 61387.5867
806 | 89.1.64.01-0019 | Вентиляторы радиальные из алюминиевых сплавов взрывозащищенные, В Ц14 46 8И1 01А, с электродвигателем, мощность 18,5 кВт, 750 об/мин | компл | 260970.4764
807 | 89.1.64.02-0001 | Камеры приточные 2ПК без секции орошения, производительность до 40 тыс. м3/час | шт | 1011307.8749
808 | 89.1.64.02-0043 | Кондиционеры медицинские автономные с водяным охлаждением конденсатора, воздухопроизводительность до 4400 м3/ч | компл | 1079338.2372
809 | 89.1.64.04-0002 | Агрегаты вентиляционно-приточные, производительность до 20000 м3/ч | компл | 88727.8493
810 | 89.1.66.01-0001 | Плита газовая бытовая, напольная отдельностоящая со щитком, духовым и сушильным шкафом четырехгорелочная | шт | 26160.5972
811 | 89.1.66.01-0013 | Счетчик газа СГ-16МТ-4000-Р | шт | 207592.8714
812 | 89.1.68.01-0093 | Агрегаты электронасосные центробежные скважинные погружные, тип ЭЦВ, производительность 6,5 м3/час, напор 130 м, мощность 5,5 кВт | шт | 55240.9416
813 | 89.1.68.01-0180 | Насосы циркуляционные электрические, напор 7 м, производительность 16000 л/час, мощность 370 Вт | шт | 91993.6212
814 | 89.1.69.02-0026 | Клапаны противопожарные квадратные с электроприводом, предел огнестойкости EI 90 размером 250x250 мм | шт | 18994.2343
Механизмы
940 | 91.01.01-014 | Бульдозеры-рыхлители на тракторе, мощность 79 кВт (108 л.с.) | маш.-ч | 2419.4783
941 | 91.01.01-034 | Бульдозеры, мощность 59 кВт (80 л.с.) | маш.-ч | 1847.5682
942 | 91.01.01-035 | Бульдозеры, мощность 79 кВт (108 л.с.) | маш.-ч | 1852.5915
943 | 91.01.01-036 | Бульдозеры, мощность 96 кВт (130 л.с.) | маш.-ч | 2300.3155
944 | 91.01.01-039 | Бульдозеры, мощность 132 кВт (180 л.с.) | маш.-ч | 1707.1564
945 | 91.01.02-004 | Автогрейдеры среднего типа, мощность 99 кВт (135 л.с.) | маш.-ч | 3047.4639
946 | 91.01.02-021 | Грейдеры прицепные среднего типа | маш.-ч | 3177.8498
947 | 91.01.03-032 | Скреперы самоходные (на колесных тягачах), емкость ковша 8,0 м3 | маш.-ч | 5198.2371
948 | 91.01.04-003 | Установки однобаровые на тракторе, мощность 79кВт (108 л.с.), ширина щели 14 см | маш.-ч | 1498.2542
949 | 91.01.05-085 | Экскаваторы одноковшовые дизельные на гусеничном ходу, объем ковша 0,5 м3 | маш.-ч | 2105.765
950 | 91.01.05-086 | Экскаваторы одноковшовые дизельные на гусеничном ходу, емкость ковша 0,65 м3 | маш.-ч | 2064.2167
951 | 91.01.05-087 | Экскаваторы одноковшовые дизельные на гусеничном ходу, емкость ковша 1,0 м3 | маш.-ч | 2294.2434
952 | 91.01.05-088 | Экскаваторы одноковшовые дизельные на гусеничном ходу, емкость ковша 1,6 м3 | маш.-ч | 3653.0082
953 | 91.01.05-104 | Экскаваторы одноковшовые дизельные на пневмоколесном ходу, емкость ковша 0,4 м3 | маш.-ч | 1655.2438
954 | 91.01.05-106 | Экскаваторы одноковшовые дизельные на пневмоколесном ходу, емкость ковша 0,25 м3 | маш.-ч | 1668.6697
955 | 91.01.05-134 | Экскаваторы одноковшовые дизельные на гусеничном ходу, емкость ковша 5,2 м3 | маш.-ч | 5882.7555
956 | 91.01.05-548 | Экскаваторы-погрузчики гидравлические пневмоколесные, емкость экскаваторного ковша 0,28 м3, грузоподъемность фронтального ковша 0,5 т | маш.-ч | 1547.4026
957 | 91.02.01-004 | Вибропогружатели низкочастотные электрические для погружения металлических и железобетонных свай до 3 т, эксцентриковый момент 71,4 кгм, центробежная сила 604 кН | маш.-ч | 1337.1382
958 | 91.02.02-003 | Агрегаты копровые без дизель-молота на базе экскаватора с емкостью ковша 1 м3 | маш.-ч | 5305.1085
959 | 91.02.02-011 | Копры гусеничные для свай длиной до 12 м | маш.-ч | 2533.3492
960 | 91.02.02-012 | Копры гусеничные для свай длиной до 20 м | маш.-ч | 2663.3681
961 | 91.02.02-013 | Копры универсальные с дизель-молотом 2,5 т | маш.-ч | 2748.8073
962 | 91.02.03-001 | Гидромолоты на базе экскаватора на пневмоколесном ходу массой до 15 т, вес ударной части 0,95 т | маш.-ч | 1675.8172
963 | 91.02.03-024 | Дизель-молоты 2,5 т | маш.-ч | 1605.0038
964 | 91.02.04-032 | Установки буровые для бурения скважин под сваи ковшового бурения, глубиной до 24 м, диаметром до 1200 мм | маш.-ч | 4132.7134
965 | 91.02.04-036 | Установки буровые для бурения скважин под сваи шнекового бурения, глубиной до 30 м, диаметром до 600 мм | маш.-ч | 2364.0578
966 | 91.02.04-041 | Установки буровые для бурения скважин на гусеничном ходу, диаметр при бурении с обсадными трубами до 2300 мм, глубина до 46 м, крутящий момент 250-350 кНм | маш.-ч | 11509.7228
967 | 91.02.04-043 | Установки буровые шнекового бурения скважин на гусеничном ходу, диаметр при бурении до 800 мм, глубина до 20 м, крутящий момент 150-250 кНм | маш.-ч | 5298.1742
968 | 91.02.05-020 | Установки для вдавливания свай, усилие вдавливания 240 т | маш.-ч | 2710.8151
969 | 91.02.05-031 | Установки с гидравлическим грейфером размером 600x800x3000 мм для работы по технологии "стена в грунте", крутящий момент 260 кН*м, мощность 333 кВт | маш.-ч | 15026.7637
970 | 91.03.02-012 | Вентиляторы центробежные для проветривания тоннелей, номинальная подача воздуха 3,65 м3/с | маш.-ч | 472.5976
971 | 91.04.01-021 | Установки шнекового бурения на базе автомобиля, глубина бурения до 60 м, грузоподъемность мачты 3,7 т | маш.-ч | 3290.8431
972 | 91.04.01-031 | Машины бурильно-крановые на автомобиле, диаметр бурения до 800 мм, глубина бурения до 5 м | маш.-ч | 1743.0755
973 | 91.04.01-041 | Молотки бурильные легкие при работе от передвижных компрессорных станций | маш.-ч | 410.6926
974 | 91.04.01-052 | Станки буровые вращательного бурения несамоходные, глубиной бурения до 500 м, диаметр скважин 151-42 мм | маш.-ч | 1001.3915
975 | 91.04.01-053 | Станки буровые вращательного бурения самоходные, глубина бурения до 50 м, диаметр скважины 105 мм | маш.-ч | 1064.6761
976 | 91.04.01-071 | Установки буровые перфораторного бурения глубина бурения до 25 м, диаметр скважин 48-60 мм при работе от передвижных компрессорных установок | маш.-ч | 1142.8758
977 | 91.04.01-078 | Установки и агрегаты буровые на базе автомобилей для роторного бурения скважин на воду глубина бурения до 500 м, грузоподъемность 12,5 т | маш.-ч | 3967.4721
978 | 91.04.01-102 | Установки шнекового бурения на автомобильном ходу, глубина бурения до 15 м, диаметр бурения 150-500 мм | маш.-ч | 2811.0425
979 | 91.04.01-110 | Установки буровые шнековые малогабаритные на гусеничном ходу, диаметр бурения 70, 110 и 150 мм, глубина бурения (соответственно диаметрам бурения) 50, 35 и 15 м | маш.-ч | 845.3361
980 | 91.04.01-504 | Комплекты оборудования вращательно-колонкового бурения электрические, глубина бурения до 300 м, диаметр до 60 м, мощность 30 кВт | маш.-ч | 792.4591
981 | 91.04.02-032 | Установки направленного бурения для бестраншейной прокладки, тяговое усилие 500 кН | маш.-ч | 7883.6048
982 | 91.04.03-001 | Станки ударно-канатного бурения малогабаритные, максимальная глубина бурения до 100 м, максимальный диаметр бурения 168 мм | маш.-ч | 1451.7341
983 | 91.04.03-012 | Установки и станки ударно-канатного бурения на гусеничном ходу, глубина бурения до 300 м, грузоподъемность 5 т | маш.-ч | 1274.3849
984 | 91.04.03-013 | Установки и станки ударно-канатного бурения прицепные, глубина бурения до 200 м, грузоподъемность 3,2 т | маш.-ч | 1090.1182
985 | 91.05.01-012 | Краны башенные приставные, грузоподъемность 10 т, высота подъема до 150 м | маш.-ч | 4703.8757
986 | 91.05.01-017 | Краны башенные, грузоподъемность 8 т | маш.-ч | 2792.0052
987 | 91.05.01-019 | Краны башенные, грузоподъемность 12,5 т | маш.-ч | 6174.9702
988 | 91.05.02-003 | Краны козловые, грузоподъемность 12,5 т | маш.-ч | 914.2197
989 | 91.05.02-005 | Краны козловые, грузоподъемность 32 т | маш.-ч | 1037.7553
990 | 91.05.02-007 | Краны козловые, грузоподъемность 65 т, высота подъема крюка 24 м | маш.-ч | 16192.8715
991 | 91.05.04-007 | Краны мостовые электрические, грузоподъемность 16 т | маш.-ч | 751.3003
992 | 91.05.04-010 | Краны мостовые электрические, грузоподъемность 50 т | маш.-ч | 4336.135
993 | 91.05.05-015 | Краны на автомобильном ходу, грузоподъемность 16 т | маш.-ч | 2391.674
994 | 91.05.05-016 | Краны на автомобильном ходу, грузоподъемность 25 т | маш.-ч | 2708.8898
995 | 91.05.06-007 | Краны на гусеничном ходу, грузоподъемность 25 т | маш.-ч | 3570.8509
996 | 91.05.06-008 | Краны на гусеничном ходу, грузоподъемность 40 т | маш.-ч | 3499.7413
997 | 91.05.06-009 | Краны на гусеничном ходу, грузоподъемность 50 т | маш.-ч | 4775.9416
998 | 91.05.06-011 | Краны на гусеничном ходу, грузоподъемность 130 т | маш.-ч | 5839.188
999 | 91.05.07-002 | Краны на железнодорожном ходу, грузоподъемность 16 т | маш.-ч | 1881.8021
1000 | 91.05.08-007 | Краны на пневмоколесном ходу, грузоподъемность 30 т | маш.-ч | 3354.0492
1001 | 91.05.09-005 | Краны на специальном шасси автомобильного типа, грузоподъемность до 50 т | маш.-ч | 3842.3981
1002 | 91.05.13-003 | Автомобили бортовые, грузоподъемность до 6 т, с краном-манипулятором, грузоподъемность 1,5 т | маш.-ч | 1438.3398
1003 | 91.05.13-023 | Краны-манипуляторы переставные, грузоподъемность 2 т | маш.-ч | 604.1433
1004 | 91.05.14-001 | Краны-укосины, грузоподъемность 5 т | маш.-ч | 478.5257
1005 | 91.05.14-023 | Краны на тракторе, мощность 121 кВт (165 л.с.), грузоподъемность 5 т | маш.-ч | 2034.1045
1006 | 91.05.14-516 | Краны прицепные пневмоколесные с гусеничным трактором с лебедкой, мощность 132 кВт (180 л.с.), без учета трактора, грузоподъемность 25 т | маш.-ч | 2301.5958
1007 | 91.06.01-004 | Домкраты гидравлические, грузоподъемность 200 т | маш.-ч | 402.3347
1008 | 91.06.02-001 | Конвейеры ленточные наклонные передвижные, высота 5 м | маш.-ч | 524.4345
1009 | 91.06.03-011 | Лебедки-прицепы гидравлические для протяжки кабеля, тяговое усилие 5 т | маш.-ч | 1010.5065
1010 | 91.06.03-039 | Лебедки гидравлические прицепные с двигателем внутреннего сгорания для санации внутренней поверхности трубопроводов, тяговое усилие 200 кН (20 т) | маш.-ч | 901.3333
1011 | 91.06.03-040 | Лебедки проходческие тяговым усилием 49,05 кН (5 т) | маш.-ч | 560.2339
1012 | 91.06.03-057 | Лебедки электрические тяговым усилием 122,62 кН (12,5 т) | маш.-ч | 484.9241
1013 | 91.06.03-058 | Лебедки электрические тяговым усилием 156,96 кН (16 т) | маш.-ч | 531.2684
1014 | 91.06.05-011 | Погрузчики одноковшовые универсальные фронтальные пневмоколесные, номинальная вместимость основного ковша 2,6 м3, грузоподъемность 5 т | маш.-ч | 2388.533
1015 | 91.06.05-013 | Автопогрузчики вилочные, грузоподъемность 2 т | маш.-ч | 969.8816
1016 | 91.06.05-057 | Погрузчики одноковшовые универсальные фронтальные пневмоколесные, номинальная вместимость основного ковша 1,5 м3, грузоподъемность 3 т | маш.-ч | 1779.7161
1017 | 91.06.06-011 | Автогидроподъемники, высота подъема 12 м | маш.-ч | 1274.8215
1018 | 91.06.06-013 | Автогидроподъемники, высота подъема 22 м | маш.-ч | 2038.5767
1019 | 91.06.06-014 | Автогидроподъемники, высота подъема 28 м | маш.-ч | 2387.475
1020 | 91.06.06-015 | Автогидроподъемники, высота подъема 37 м | маш.-ч | 3652.2436
1021 | 91.06.06-042 | Подъемники гидравлические, высота подъема 10 м | маш.-ч | 513.4681
1022 | 91.06.06-048 | Подъемники одномачтовые, грузоподъемность до 500 кг, высота подъема 45 м | маш.-ч | 462.6563
1023 | 91.06.06-051 | Подъемники строительные грузопассажирские, грузоподъемность до 0,8 т, высота подъема до 80 м | маш.-ч | 856.6491
1024 | 91.06.09-001 | Подъемники телескопические самоходные, рабочая высота 26 м, грузоподъемность 250 кг | маш.-ч | 1996.1357
1025 | 91.06.09-581 | Люльки двухместные самоподъемные, грузоподъемность 630 кг | маш.-ч | 415.1313
1026 | 91.07.01-001 | Бадьи, емкость 1 м3 | маш.-ч | 384.6066
1027 | 91.07.02-012 | Автобетононасосы, производительность 90 м3/ч | маш.-ч | 6485.6896
1028 | 91.07.02-021 | Бетононасосы прицепные электрические, производительность 60 м3/ч | маш.-ч | 1244.5046
1029 | 91.07.03-008 | Бетоносмесители гравитационные передвижные, объем барабана 250 л | маш.-ч | 675.9008
1030 | 91.07.04-001 | Вибраторы глубинные | маш.-ч | 396.6642
1031 | 91.07.05-001 | Заводы бетонные инвентарные, производительность 7,5 м3/ч | маш.-ч | 1071.4585
1032 | 91.07.05-003 | Заводы бетонные инвентарные автоматизированные, производительность 60 м3/ч | маш.-ч | 2745.4103
1033 | 91.07.07-041 | Растворонасосы, производительность 1 м3/ч | маш.-ч | 554.1243
1034 | 91.07.08-514 | Растворосмесители передвижные цикличные, объем бункера 80 л | маш.-ч | 509.3951
1035 | 91.07.10-011 | Растворонагнетатели с электродвигателем, производительность 4 м3/ч, дальность подачи по горизонтали 200 м, дальность подачи по вертикали 60 | маш.-ч | 517.0561
1036 | 91.08.01-021 | Асфальтоукладчики гусеничные, ширина укладки от 1,8 до 4,5 м, скорость укладки 30 м/мин, производительность 400 т/ч | маш.-ч | 4785.3583
1037 | 91.08.01-024 | Асфальтоукладчики гусеничные, максимальная ширина укладки 7 м, скорость укладки до 24 м/мин, производительность 600 т/ч | маш.-ч | 6216.3426
1038 | 91.08.02-002 | Автогудронаторы, емкость цистерны 7000 л | маш.-ч | 2493.6398
1039 | 91.08.03-003 | Катки прицепные кулачковые статические, масса 8 т | маш.-ч | 956.3818
1040 | 91.08.03-009 | Катки самоходные гладкие вибрационные, масса 2,2 т | маш.-ч | 1234.4928
1041 | 91.08.03-016 | Катки самоходные гладкие вибрационные, масса 8 т | маш.-ч | 2512.7474
1042 | 91.08.03-017 | Катки самоходные гладкие вибрационные, масса 10 т | маш.-ч | 2767.8089
1043 | 91.08.03-018 | Катки самоходные гладкие вибрационные, масса 13 т | маш.-ч | 3637.9759
1044 | 91.08.03-023 | Катки самоходные комбинированные вибрационные, масса 12 т | маш.-ч | 3836.0674
1045 | 91.08.03-029 | Катки самоходные пневмоколесные статические, масса 16 т | маш.-ч | 3060.1889
1046 | 91.08.03-030 | Катки самоходные пневмоколесные статические, масса 30 т | маш.-ч | 3233.059
1047 | 91.08.03-045 | Катки самоходные гладкие вибрационные, масса 7 т | маш.-ч | 2569.3957
1048 | 91.08.03-047 | Катки самоходные пневмоколесные статические, масса 12 т | маш.-ч | 2565.6531
1049 | 91.08.04-021 | Котлы битумные передвижные электрические с центробежной мешалкой, объем загрузочной емкости 400 л | маш.-ч | 841.9727
1050 | 91.08.04-022 | Котлы битумные передвижные электрические с центробежной мешалкой, объем загрузочной емкости 1000 л | маш.-ч | 1238.911
1051 | 91.08.04-023 | Установки битумные стационарные, объем котла 15000 л | маш.-ч | 947.2088
1052 | 91.08.05-021 | Бетоноукладчики-планировщики со скользящими формами, мощность 70 кВт (92 л.с.) | маш.-ч | 8084.1732
1053 | 91.08.05-055 | Машины высокопроизводительного бетоноукладочного комплекта бетоноукладчики со скользящими формами | маш.-ч | 29254.2868
1054 | 91.08.05-057 | Машины высокопроизводительного бетоноукладочного комплекта машины для нанесения пленкообразущих материалов | маш.-ч | 1508.7339
1055 | 91.08.05-064 | Машины высокопроизводительного бетоноукладочного комплекта финишеры трубчатые | маш.-ч | 8212.8977
1056 | 91.08.06-004 | Нарезчики швов самоходные, максимальная глубина резки 350 мм, мощность 22 кВт (30 л.с.) | маш.-ч | 1320.6646
1057 | 91.08.06-021 | Раздельщик швов и трещин, глубина реза до 60 мм, ширина реза 20 мм, частота вращения 10000 об/мин | маш.-ч | 615.7568
1058 | 91.08.07-001 | Битумощебнераспределители прицепные с тягачом, емкость бункера 6 м3, ширина распределения 2,5 м | маш.-ч | 5679.4367
1059 | 91.08.07-012 | Распределители минеральных вяжущих прицепные, ширина укладки 2500 мм, емкость 8 м3, производительность 80-2000 л/мин | маш.-ч | 811.0176
1060 | 91.08.07-014 | Распределители цемента на шасси автомобильного типа, объем бункера 10 м3 | маш.-ч | 2702.9172
1061 | 91.08.07-015 | Распределители щебня и гравия навесные на базе самосвала, ширина распределения 3000 мм | маш.-ч | 2669.5432
1062 | 91.08.07-030 | Укладчики (отсыпщики) обочин на базе фронтального погрузчика, ширина укладки до 3000 мм | маш.-ч | 2829.3469
1063 | 91.08.09-001 | Виброплиты с двигателем внутреннего сгорания | маш.-ч | 520.2796
1064 | 91.08.09-011 | Плиты вибрационные с двигателем внутреннего сгорания, мощность 11 кВт (15 л.с.) | маш.-ч | 1037.374
1065 | 91.08.10-052 | Фрезы навесные дорожные на тракторе, мощность 121 кВт (165 л.с.) | маш.-ч | 1761.5864
1066 | 91.08.10-054 | Фрезы дорожные холодные самоходные колесные, максимальная ширина фрезерования 1000 мм | маш.-ч | 4751.3388
1067 | 91.08.11-031 | Перегружатели асфальтовой смеси, емкость бункера до 25 т | маш.-ч | 9547.8201
1068 | 91.08.11-101 | Кохеры на шасси автомобиля, емкость котла до 4,4 м3 | маш.-ч | 3049.4904
1069 | 91.09.01-011 | Автомотрисы для работы на контактной сети с крановой установкой, оснащенной съемными люльками | маш.-ч | 3932.7247
1070 | 91.09.05-022 | Тепловозы широкой колеи маневровые, мощность 552 кВт (750 л.с.) | маш.-ч | 8660.3396
1071 | 91.09.05-031 | Электровозы шахтные контактные | маш.-ч | 2356.9545
1072 | 91.09.05-517 | Тепловозы двухсекционные широкой колеи магистральные, мощность 5300 кВт (7200 л.с.) | маш.-ч | 137366.4864
1073 | 91.09.07-501 | Вагоны хоппер-дозаторы, вместимость кузова до 41 м3, грузоподъемность до 71 т | маш.-ч | 1599.235
1074 | 91.09.08-001 | Составы для перевозки блоков стрелочных переводов | маш.-ч | 2781.111
1075 | 91.09.10-031 | Рихтовщики гидравлические | маш.-ч | 391.6845
1076 | 91.09.12-041 | Ключи путевые универсальные при работе от передвижной электростанции | маш.-ч | 397.8833
1077 | 91.09.12-102 | Станки рельсосверлильные, мощность 1,15 кВт | маш.-ч | 405.3118
1078 | 91.09.12-522 | Комплексы передвижные механизированные сборные секционные для перемещения оборудования при устройстве буроинъекционных свай с использованием разрядно-импульсной технологии, двухплатформенные, с двумя лебедками тяговым усилием 3,2 т, грузоподъемность 50 т | маш.-ч | 6341.3311
1079 | 91.10.01-001 | Агрегаты наполнительно-опрессовочные до 70 м3/ч | маш.-ч | 2072.399
1080 | 91.10.01-002 | Агрегаты наполнительно-опрессовочные до 300 м3/ч | маш.-ч | 4098.9653
1081 | 91.10.01-003 | Агрегаты наполнительно-опрессовочные, подача до 500 м3/ч | маш.-ч | 4524.2033
1082 | 91.10.04-001 | Машины прочистные секционного типа для труб диаметром до 250 мм | маш.-ч | 574.8435
1083 | 91.10.04-017 | Машины для очистки и изоляции полимерными лентами труб диаметром 600-800 мм | маш.-ч | 582.7137
1084 | 91.10.04-024 | Машины изоляционные для труб диаметром 600-800 мм | маш.-ч | 620.956
1085 | 91.10.04-031 | Аппараты для очистки трубопроводов с двигателем внутреннего сгорания, производительность 22 л/мин | маш.-ч | 713.5934
1086 | 91.10.05-004 | Трубоукладчики, номинальная грузоподъемность 6,3 т | маш.-ч | 2250.792
1087 | 91.10.05-007 | Трубоукладчики, номинальная грузоподъемность 12,5 т | маш.-ч | 2843.9274
1088 | 91.10.07-004 | Установки гидравлические управляемого прокола для прокладки трубопроводов различного назначения с двигателем внутреннего сгорания, длина прокола до 25 м | маш.-ч | 1639.6663
1089 | 91.10.08-003 | Установки для сушки труб диаметром 800 мм | маш.-ч | 3129.1707
1090 | 91.11.01-002 | Кабелеукладчики колесные прицепные для прокладки всех типов кабелей междугородной связи на глубину от 0,9 до 1,2 м | маш.-ч | 2726.0985
1091 | 91.11.02-021 | Комплексы для монтажа проводов методом "под тяжением", усилие натяжения (торможения) 15 т | маш.-ч | 2456.7141
1092 | 91.11.02-041 | Машины для горизонтального прокола грунта автомобилем бортовым грузоподъемностью до 3 т, тяговое усилие 30 т | маш.-ч | 744.1483
1093 | 91.12.02-001 | Корчеватели-собиратели с трактором, мощность 59 кВт (80 л.с.) | маш.-ч | 2291.2418
1094 | 91.12.04-011 | Мотокусторезы, мощность 3 кВт (4 л.с.) | маш.-ч | 653.8138
1095 | 91.12.08-514 | Мульчеры самоходные на гусеничном ходу, мощность 184 кВт (250 л.с.) | маш.-ч | 9025.9214
1096 | 91.13.01-021 | Машины для разделки трещин в асфальтобетонном и цементобетонном покрытиях, ширина фрезерования 12-50 мм, глубина фрезерования до 50 мм, мощность 19 кВт (25 л.с.) | маш.-ч | 893.2893
1097 | 91.13.01-022 | Машины разметочные самоходные для нанесения термопластика, ширина наносимой линии 50-400 мм, вместимость бака термопластика 135 кг, производительность 2,3 л/мин | маш.-ч | 774.2169
1098 | 91.13.01-032 | Машины дорожной службы (машина дорожного мастера), мощность двигателя 80 кВт (109 л.с.) | маш.-ч | 1491.0945
1099 | 91.13.01-036 | Машины разметочные самоходные для нанесения краски, ширина наносимой линии 50-300 мм | маш.-ч | 1831.5594
1100 | 91.13.01-038 | Машины поливомоечные, вместимость цистерны 6 м3 | маш.-ч | 3115.8157
1101 | 91.13.03-031 | Автофургоны-мастерские тип КУНГ | маш.-ч | 2418.9168
1102 | 91.13.03-041 | Автоцистерны | маш.-ч | 1978.2894
1103 | 91.13.03-092 | Машины промывочные на базе автомобиля, производительность 50 л/мин | маш.-ч | 813.9536
1104 | 91.13.03-111 | Спецавтомобили-вездеходы, грузоподъемность до 8 т | маш.-ч | 2414.8242
1105 | 91.13.03-112 | Спецавтомобили-вездеходы, грузоподъемность до 1,5 т | маш.-ч | 1030.567
1106 | 91.14.01-003 | Автобетоносмесители, объем барабана 6 м3 | маш.-ч | 4011.919
1107 | 91.14.02-001 | Автомобили бортовые, грузоподъемность до 5 т | маш.-ч | 2132.8874
1108 | 91.14.02-002 | Автомобили бортовые, грузоподъемность до 8 т | маш.-ч | 2983.2105
1109 | 91.14.02-004 | Автомобили бортовые, грузоподъемность до 15т | маш.-ч | 3656.2951
1110 | 91.14.02-006 | Автомобили бортовые, грузоподъемность до 20 т | маш.-ч | 3647.8491
1111 | 91.14.03-002 | Автомобили-самосвалы, грузоподъемность до 10 т | маш.-ч | 3176.5976
1112 | 91.14.03-003 | Автомобили-самосвалы, грузоподъемность до 15 т | маш.-ч | 3444.3325
1113 | 91.14.04-002 | Тягачи седельные, нагрузка на седельно-сцепное устройство до 15 т | маш.-ч | 3767.0404
1114 | 91.14.04-003 | Тягачи седельные, нагрузка на седельно-сцепное устройство до 30 т | маш.-ч | 3535.7486
1115 | 91.14.05-012 | Полуприцепы общего назначения, грузоподъемность 15 т | маш.-ч | 840.5655
1116 | 91.14.05-017 | Полуприцепы-панелевозы, грузоподъемность 25 т | маш.-ч | 700.6907
1117 | 91.14.06-015 | Трубоплетевозы на автомобильном ходу, грузоподъемность до 20 т | маш.-ч | 3159.5906
1118 | 91.14.07-001 | Автобитумовозы, объем цистерны 16 м3 | маш.-ч | 3236.9868
1119 | 91.14.07-011 | Автоцементовозы 13 т | маш.-ч | 2796.7002
1120 | 91.15.02-015 | Тракторы на гусеничном ходу, мощность 244 кВт (330 л.с.) | маш.-ч | 4930.2137
1121 | 91.15.02-024 | Тракторы на гусеничном ходу, мощность 79 кВт (108 л.с.) | маш.-ч | 1568.7006
1122 | 91.15.02-027 | Тракторы на гусеничном ходу, мощность 132 кВт (180 л.с.) | маш.-ч | 2192.4
1123 | 91.15.02-029 | Тракторы на гусеничном ходу с лебедкой 132 кВт (180 л.с.) | маш.-ч | 2250.6248
1124 | 91.15.03-011 | Тракторы на пневмоколесном ходу, мощность 18 кВт (25 л. с.) | маш.-ч | 595.4
1125 | 91.15.03-014 | Тракторы на пневмоколесном ходу, мощность 59 кВт (80 л.с.) | маш.-ч | 1166.5983
1126 | 91.15.03-015 | Тракторы на пневмоколесном ходу, мощность 158 кВт (215 л.с.) | маш.-ч | 2168.7843
1127 | 91.16.01-002 | Электростанции передвижные, мощность 4 кВт | маш.-ч | 555.9329
1128 | 91.16.01-003 | Электростанции передвижные, мощность 30 кВт | маш.-ч | 1126.892
1129 | 91.17.01-001 | Выпрямители сварочные, сварочный ток до 350 А, количество постов 8 | маш.-ч | 517.9298
1130 | 91.17.02-004 | Аппараты рентгеновские переносные постоянного потенциала, диапазон регулирования напряжения на рентгеновской трубке 70-180 кВ, сила анодного тока 1-5 мА, просвечиваемая толщина до 30 мм по стали | маш.-ч | 535.1775
1131 | 91.17.02-031 | Дефектоскопы переносные магнитные, регулировка импульсного тока до 3000 А | маш.-ч | 425.696
1132 | 91.17.02-051 | Лаборатории для контроля сварных соединений высокопроходимые, передвижные | маш.-ч | 2930.3905
1133 | 91.17.02-081 | Стилоскопы универсальные | маш.-ч | 534.9261
1134 | 91.17.03-011 | Нагреватели индукционные дизельные, мощность генератора 130 кВт, мощность двигателя 140 кВт (190 л.с.) | маш.-ч | 1845.0423
1135 | 91.17.04-011 | Аппараты сварочные автоматические, сварочный ток до 1250 А | маш.-ч | 647.3316
1136 | 91.17.04-033 | Агрегаты сварочные для ручной дуговой сварки на тракторе, сварочный ток до 250 А, количество постов 2 мощность 79 кВт (108 л.с.) | маш.-ч | 1543.6036
1137 | 91.17.04-034 | Агрегаты сварочные с двигателем внутреннего сгорания для ручной дуговой сварки, сварочный ток до 400 А, количество постов 1 | маш.-ч | 672.2387
1138 | 91.17.04-039 | Аппараты для муфтовой сварки пластмассовых труб диаметром до 200 мм | маш.-ч | 551.753
1139 | 91.17.04-040 | Аппараты для муфтовой сварки пластмассовых труб диаметром свыше 200 до 630 мм | маш.-ч | 553.9021
1140 | 91.17.04-052 | Источник сварочного тока импульсный для полуавтоматической сварки, сварочный ток до 350 А | маш.-ч | 623.8029
1141 | 91.17.04-053 | Аппараты с автоматическим управлением процессом сварки "встык" пластмассовых труб диаметром до 160 мм | маш.-ч | 550.4116
1142 | 91.17.04-192 | Аппараты с автоматическим управлением процессом сварки "встык" пластмассовых труб диаметром свыше 630 до 1200 мм | маш.-ч | 849.3361
1143 | 91.17.04-232 | Инверторы сварочные для аргонодуговой сварки трехфазные, максимальный сварочный ток 500 А | маш.-ч | 589.9545
1144 | 91.17.04-233 | Аппараты сварочные для ручной дуговой сварки, сварочный ток до 350 А | маш.-ч | 590.5166
1145 | 91.18.01-005 | Компрессоры с двигателем внутреннего сгорания на шасси автомобильного типа, давление до 9,8 МПа (100 атм), производительность до 9 м3/мин | маш.-ч | 2668.8595
1146 | 91.18.01-007 | Компрессоры винтовые передвижные с двигателем внутреннего сгорания, давление до 0,7 МПа (7 атм), производительность до 5,4 м3/мин | маш.-ч | 1051.8209
1147 | 91.18.01-011 | Компрессоры поршневые передвижные с электродвигателем, давление до 0,6 МПа (6 атм), производительность до 0,83 м3/мин | маш.-ч | 440.7802
1148 | 91.18.01-012 | Компрессоры поршневые передвижные с электродвигателем, давление до 0,6 МПа (6 атм), производительность до 3,5 м3/мин | маш.-ч | 466.4378
1149 | 91.18.01-508 | Компрессоры винтовые передвижные с электродвигателем, давление до 1 МПа (10 атм), производительность до 5 м3/мин | маш.-ч | 469.7525
1150 | 91.18.02-003 | Станции компрессорные, давление 800 кПа (8 ат), производительность 60 м3/мин | маш.-ч | 1061.9457
1151 | 91.19.01-001 | Машины илососные, объем цистерны для ила до 7 м3 | маш.-ч | 2036.4809
1152 | 91.19.06-013 | Насосы ручные поршневые для гидравлических испытаний машин, механизмов, трубопроводов, сосудов, котлов, подача 1,6 л/мин, напор 6,0 Мпа | маш.-ч | 464.5099
1153 | 91.19.08-004 | Насосы, производительность 53м3/ч, напор 10 м, мощность 4 кВт | маш.-ч | 464.2701
1154 | 91.19.10-022 | Станции насосные дизельные прицепные средненапорные, подача до 320 м3/ч, напор до 50 м | маш.-ч | 1644.1688
1155 | 91.19.12-042 | Насосы центробежные многоступенчатые с электроприводом, подача 60 м3/ч, напор 165 м | маш.-ч | 424.0088
1156 | 91.19.12-061 | Установки для открытого водоотлива на базе трактора, производительность 700 м3/час | маш.-ч | 1451.9587
1157 | 91.19.12-525 | Станции гидравлические, максимальное давление 150 бар, мощность 10 кВт | маш.-ч | 547.1504
1158 | 91.20.01-001 | Агрегаты сварочные электрические передвижные для подводной сварки и резки металлов в комплекте с дизельным генератором | маш.-ч | 811.8581
1159 | 91.20.03-002 | Буксиры, мощность 221 кВт (300 л.с.) | маш.-ч | 5355.0734
1160 | 91.20.09-001 | Краны плавучие несамоходные, 5 т | маш.-ч | 6309.7276
1161 | 91.20.11-012 | Понтоны разгружающие, грузоподъемность 10 т | маш.-ч | 452.836
1162 | 91.21.01-011 | Агрегаты для подачи грунтовки | маш.-ч | 411.8012
1163 | 91.21.01-012 | Агрегаты окрасочные высокого давления для окраски поверхностей конструкций, мощность 1 кВт | маш.-ч | 422.1163
1164 | 91.21.01-013 | Агрегаты окрасочные высокого давления для окраски поверхностей конструкций, мощность 2 кВт | маш.-ч | 425.1492
1165 | 91.21.01-016 | Агрегаты шпатлево-окрасочные при работе от передвижных компрессорных установок | маш.-ч | 431.9048
1166 | 91.21.02-001 | Аппараты высокого давления электрические для гидроочистки поверхностей, производительность 1000 л/ч, давление 50 Мпа | маш.-ч | 415.3774
1167 | 91.21.02-502 | Аппараты моечные высокого давления бензиновые, производительность до 470 л/ч, давление 16 Мпа | маш.-ч | 440.7878
1168 | 91.21.03-502 | Аппараты пескоструйные при работе от передвижных компрессорных установок, объем до 19 л, расход воздуха 270-700 л/мин | маш.-ч | 494.8374
1169 | 91.21.09-011 | Молотки клепальные пневматические | маш.-ч | 460.1964
1170 | 91.21.10-001 | Молотки отбойные пневматические при работе от стационарных компрессорных станций | маш.-ч | 420.8954
1171 | 91.21.10-002 | Молотки отбойные пневматические при работе от передвижных компрессоров | маш.-ч | 420.8954
1172 | 91.21.11-001 | Мотобуры ручные, диаметр сверла 200 мм, глубина сверления до 1 м, мощность двигателя 1,6 кВт | маш.-ч | 480.7632
1173 | 91.21.12-002 | Ножницы листовые кривошипные гильотинные | маш.-ч | 491.807
1174 | 91.21.15-001 | Бензорезы, мощность двигателя 3 кВт (4 л.с.) | маш.-ч | 424.5671
1175 | 91.21.18-021 | Пушки тепловые, тепловая мощность 26-44 кВт | маш.-ч | 525.9679
1176 | 91.21.18-081 | Электротрансформаторы понижающие для электропрогрева бетона, напряжение 380/36 В, мощность до 30 кВт | маш.-ч | 541.6538
1177 | 91.21.19-014 | Станки трубогибочные в комплекте с дорном для холодной гибки труб с наружным диаметром 219-530 мм | маш.-ч | 6200.0371
1178 | 91.21.19-021 | Станки для гибки арматуры | маш.-ч | 612.6653
1179 | 91.21.19-023 | Станки для гибки и резки арматуры, мощность 5,5 кВт | маш.-ч | 666.8607
1180 | 91.21.19-034 | Станки точильные двусторонние | маш.-ч | 601.295
1181 | 91.21.19-035 | Станки для нарезки резьбы на трубах | маш.-ч | 613.0176
1182 | 91.21.19-036 | Станки труборезные, максимальный диаметр трубы 426 мм | маш.-ч | 626.006
1183 | 91.21.19-039 | Ножницы электрогидравлические для резки арматуры, мощность 1,2 кВт | маш.-ч | 543.3517
1184 | 91.21.19-550 | Станки для сверления глухих отверстий под анкеры, мощность 1,4 кВт | маш.-ч | 557.4226
1185 | 91.21.20-001 | Установки алмазного бурения скважин в железобетоне электрические, диаметр бурения до 400 мм | маш.-ч | 550.3169
1186 | 91.21.20-013 | Установки алмазного бурения скважин в железобетоне электрические, диаметр бурения до 250 мм | маш.-ч | 531.3325
1187 | 91.21.22-021 | Агрегаты для нанесения составов методом торкретирования, 3,2 м3/ч | маш.-ч | 598.9055
1188 | 91.21.22-121 | Грохоты инерционные среднего типа | маш.-ч | 646.1029
1189 | 91.21.22-131 | Дробилки молотковые | маш.-ч | 600.4051
1190 | 91.21.22-195 | Машины пневматические при работе от передвижных компрессорных установок для забивания в грунт под любым углом наклона к горизонту и извлечения стержней диаметром от 12 до 25 мм, длиной от 2 до 15 м | маш.-ч | 535.2645
1191 | 91.21.22-231 | Мотопомпы бензиновые производительностью 54 м3/час, высота подъема 26 м, глубина всасывания 8 м | маш.-ч | 501.0553
1192 | 91.21.22-251 | Пеногенераторы низкого давления, производительность до 10 кг/мин | маш.-ч | 484.4516
1193 | 91.21.22-261 | Передавливатели гидравлические для труб диаметром 110-225 мм | маш.-ч | 479.6292
1194 | 91.21.22-434 | Установки дегазационные для кабельного масла | маш.-ч | 802.9808
1195 | 91.21.22-442 | Установки для напыления и заливки ППУ, ПМ, с компрессором и системой проточного подогрева компонентов, производительность до 15 кг/мин | маш.-ч | 491.4577
1196 | 91.21.22-540 | Краскопульты электрические, производительность до 0,5 л/мин | маш.-ч | 464.953
1197 | 91.21.22-589 | Насосы инъекционные поршневые давлением до 40 МПа, производительность 1 л/мин | маш.-ч | 466.6242
1198 | 96.01.01-002 | Экскаваторы на гусеничном ходу импортного производства, емкость ковша 0,5 м3 | маш.-ч | 2165.9403
1199 | 96.01.06-001 | Люльки | маш.-ч | 410.2062
1200 | 96.01.08-001 | Укладчики асфальтобетона больших типоразмеров, ширина укладки более 6,5 м, производительность до 700 т/ч | маш.-ч | 6257.9705
1201 | 96.01.10-001 | Трубоукладчики для труб диаметром до 700 мм, грузоподъемность 12,5 т | маш.-ч | 2858.2895
1202 | 96.01.15-002 | Тракторы на гусеничном ходу, мощность 59 кВт (80 л.с.) | маш.-ч | 1348.6196
1203 | 96.01.17-001 | Агрегаты для сварки полиэтиленовых труб | маш.-ч | 638.991
1204 | 96.01.17-002 | Агрегаты сварочные передвижные с дизельным двигателем, номинальный сварочный ток 250-400 А | маш.-ч | 1272.7228
Note on A5: ВедРесурсов::<Номер ресурса п.п.>
Note on C5: ВедРесурсов::<Наименование ресурса >
Note on D5: ВедРесурсов::<Единица измерения ресурса>
Note on E5: ВедРесурсов::<Масса брутто общая>

## 5 зона (Улан-Удэ)
Номенклатура строительных ресурсов, учтенных в ресурсно-технологических моделях, на основании которых производится расчет прогнозных индексов изменения сметной стоимости строительно-монтажных работ
Республика Бурятия, 5 зона (г. Улан-Удэ, Иволгинский район, Тарбагатайский район, Заиграевский район, Прибайкальский район, Кабанский район) 3 квартал 2023 года
№ п.п. | Код ресурса (сокращенный) | Наименование в КСР | Единица измерения в КСР | Текущие цены на строительные ресурсы
1 | 3 | 4 | 5 | 6
Работы
|  | Тарифная ставка 1-го разряда | чел.-ч | 303.93
Материалы |  | Материалы
1 | 01.1.01.05-0015 | Листы хризотилцементные плоские прессованные, толщина 8 мм | м2 | 442.9636
2 | 01.1.02.04-0012 | Картон асбестовый общего назначения, марка КАОН-1, толщина 4 и 6 мм | т | 75634.4921
3 | 01.1.02.08-1045 | Паронит марки ПМБ-1, толщина от 0,4 до 5 мм | кг | 327.9488
4 | 01.2.01.01-0001 | Битум нефтяной дорожный МГ 40/70, МГ 70/130, МГ 130/200, СГ 40/70, СГ 70/130, СГ 130/200 | т | 42575.1205
5 | 01.2.01.01-1022 | Битум нефтяной дорожный БНД 60/90 | т | 39574.7788
6 | 01.2.01.01-1026 | Битум нефтяной дорожный БНД 90/130 | т | 27599.1288
7 | 01.2.01.02-0021 | Битум нефтяной модифицированный кровельный БНМ-55/60 | т | 55063.1097
8 | 01.2.01.02-0041 | Битум нефтяной строительный кровельный БНК-45/190, БНК-40/180 | т | 55409.4603
9 | 01.2.01.02-0042 | Битум нефтяной строительный кровельный БНК-90/30 | т | 55409.4603
10 | 01.2.01.02-0054 | Битум нефтяной строительный БН-90/10 | т | 42575.1205
11 | 01.2.03.01-0011 | Вяжущее полимерно-битумное дорожное ПБВ 60 | т | 52711.9728
12 | 01.2.03.02-0001 | Грунтовка битумная под полимерное или резиновое покрытие | т | 167638.0194
13 | 01.2.03.03-0122 | Мастика битумно-полимерная гидроизоляционная, кровельная, для строительных конструкций и устройства (ремонта) кровли, холодная, готовая к применению, диапазон температур от -20 до +40 °C, прочность сцепления с металлом/бетоном не менее 0,9/0,6 МПа, расход для гидроизоляции/устройства кровли 2,5-3,5/3,8-5,7 кг/м2 при толщине слоя покрытия 2 мм | кг | 127.0605
14 | 01.2.03.07-0023 | Эмульсия битумно-дорожная | т | 46116.2354
15 | 01.2.03.07-0024 | Эмульсия битумно-катионная ЭБДК Б | т | 46966.2354
16 | 01.3.01.01-0002 | Бензин автомобильный АИ-98, АИ-95 | т | 59136.9025
17 | 01.3.01.01-0005 | Бензин автомобильный АИ-92 | т | 58148.3955
18 | 01.3.01.06-0041 | Смазка Литол-24 | кг | 306.6008
19 | 01.3.01.08-0001 | Топливо дизельное | т | 64692.3358
20 | 01.3.02.01-0002 | Азот газообразный технический | м3 | 373.2322
21 | 01.3.02.01-0003 | Азот жидкий технический | т | 100200.1294
22 | 01.3.02.02-0002 | Аргон газообразный, сорт высший | м3 | 561.1933
23 | 01.3.02.03-0012 | Ацетилен растворенный технический, марка Б | т | 893806.2885
24 | 01.3.02.04-0001 | Водород газообразный технический | м3 | 674.3951
25 | 01.3.02.06-0011 | Углекислый газ | т | 51925.3718
26 | 01.3.02.07-0001 | Гелий | м3 | 2386.5852
27 | 01.3.02.08-0001 | Кислород газообразный технический | м3 | 369.1501
28 | 01.3.02.09-0001 | Газ сварочный (смесь аргона и углекислого газа) | м3 | 466.6437
29 | 01.3.02.09-0022 | Пропан-бутан смесь техническая | кг | 132.4303
30 | 01.3.02.10-0001 | Углерод четыреххлористый | кг | 530.0624
31 | 01.3.02.10-0002 | Углерод четыреххлористый химически чистый | кг | 1022.549
32 | 01.3.02.11-0021 | Фреон | л | 955.9254
33 | 01.3.02.11-0031 | Элегаз | кг | 951.2184
34 | 01.3.04.01-0009 | Масло гидравлическое ИГП-30 | т | 123148.4741
35 | 01.3.04.02-0004 | Масло дизельное моторное М-10ДМ | кг | 134.0664
36 | 01.3.04.03-0004 | Масло индустриальное И-30А | л | 155.3521
37 | 01.3.05.23-0211 | Хлор жидкий (канистра 25 кг) | шт | 6005.1465
38 | 01.3.05.38-0141 | Карбоксиметилцеллюлоза (КМЦ) | кг | 365.3776
39 | 01.4.01.03-0082 | Долото трехшарошечное III 215,9 С-ГВ | шт | 39748.0693
40 | 01.4.01.03-0110 | Долото трехшарошечное III 295,3 С-ГВ | шт | 84443.0089
41 | 01.4.01.10-0016 | Шнек буровой, длина 1500 мм, диаметр 135 мм | шт | 6573.5718
42 | 01.4.03.01-0021 | Порошок (глинопорошок) бентонитовый для приготовления буровых растворов, выход раствора 8,0-11,0 м3/т | т | 27240.0191
43 | 01.5.01.03-0001 | Термопластик для разметки дорог без стеклошариков | кг | 119.971
44 | 01.5.01.03-1020 | Стеклошарики световозвращающие для посыпки разметочных красок, фракция 100-600 мкм | т | 123261.5039
45 | 01.5.02.01-0033 | Ограждение дорожное одностороннее стальное, оцинкованное, минимальная удерживающая способность 250 кДж, высота 750 мм, шаг стоек 2000 мм, динамический прогиб до 1200 мм | 1000 м | 3256805.8022
46 | 01.5.02.01-0051 | Ограждение дорожное мостовое одностороннее стальное, оцинкованное, минимальная удерживающая способность 500 кДж, высота 1100 мм, шаг стоек 2000 мм, динамический прогиб до 1000 мм | м | 7213.5929
47 | 01.5.02.01-0104 | Секция стальная оцинкованная балки дорожного ограждения, длина 6320 мм, высота 312 мм, ширина 83 мм, толщина 4 мм | т | 134987.3308
48 | 01.5.02.10-0026 | Ограждение дорожное одностороннее четырехтросовое, оцинкованное, минимальная удерживающая способность 300 кДж, высота 1000 мм, шаг стоек 3000 мм, динамический прогиб до 1530 мм | 1000 м | 2907872.4646
49 | 01.5.03.03-0021 | Знак дорожный на оцинкованной подоснове со световозвращающей пленкой типа А, размеры 350х700 мм, тип 8.1.1, 8.1.3-8.12, 8.14-8.21.3 | шт | 930.4945
50 | 01.5.03.05-0022 | Стойка (опора) металлическая для дорожных знаков, окрашенная, диаметр 76 мм, толщина стенки 3 мм, высота 4000 мм | шт | 4523.852
51 | 01.6.01.01-0002 | Листы гипсоволокнистые влагостойкие ГВЛВ, толщина 12,5 мм | шт | 288.4007
52 | 01.6.01.02-0006 | Листы гипсокартонные ГКЛ, толщина 12,5 мм | м2 | 144.1353
53 | 01.6.01.02-0008 | Листы гипсокартонные влагостойкие ГКЛВ, толщина 12,5 мм | м2 | 269.1834
54 | 01.6.01.10-0001 | Плиты цементно-стружечные нешлифованные, толщина 10 мм | м2 | 658.694
55 | 01.6.01.11-0033 | Плита облицовочная фиброцементная с покрытием полиуретановой краской, в комплекте с окрашенными оцинкованными планками заполнения стыков (горизонтальные, вертикальные, внешнего угла), толщина плиты 8 мм | м2 | 1198.8134
56 | 01.6.02.01-1000 | Обои бумажные гладкие, водостойкие при наклеивании, марка В-0 | м2 | 115.6907
57 | 01.6.02.01-1008 | Обои бумажные гладкие, устойчивые к трению, марка М-3 | м2 | 52.6513
58 | 01.6.02.01-1016 | Обои бумажные гладкие, однослойные, грунтованные, высокого способа печати, с повышенным закреплением красочного слоя, стеновые | м2 | 41.391
59 | 01.6.03.03-0002 | Покрытие ковровое (ковролин) на джутовой основе | м2 | 738.4913
60 | 01.6.03.04-0092 | Линолеум ПВХ на вспененной подоснове антистатический, класс износостойкости 34/43, класс пожарной опасности КМ5 (Г4, В3, Д3, Т4, РП4), толщина защитного слоя 0,7 мм, толщина общая 2 мм, вес 2850 г/м2 | м2 | 701.3421
61 | 01.6.03.04-0120 | Линолеум ПВХ без подосновы, класс износостойкости 34/43, класс пожарной опасности КМ2 (Г1, В2, Д2, Т2, РП1), толщина 2 мм, вес 2950 г/м2 | м2 | 685.0805
62 | 01.6.03.04-0136 | Линолеум ПВХ на теплозвукоизолирующей подоснове, с печатным рисунком, толщина 3,3 мм | м2 | 648.9504
63 | 01.6.03.04-0221 | Линолеум ПВХ без основы, трудновоспламеняемый, толщина 1,8 мм | м2 | 655.822
64 | 01.6.04.01-0035 | Панели потолочные акустические из минерального волокна в комплекте с подвесной системой из оцинкованной стали, твердые, с кромкой ступенью, класс пожарной опасности КМ1, класс звукопоглощения А-В, толщина 18-20 мм | м2 | 1785.0266
65 | 01.6.04.01-0043 | Панели потолочные акустические из минерального волокна, твердые, с прямой кромкой, класс пожарной опасности КМ1, класс звукопоглощения C-D, толщина 15-17 мм | м2 | 834.372
66 | 01.6.04.02-0011 | Панели потолочные декоративные из минерального волокна в комплекте с подвесной системой из оцинкованной стали, твердые, с прямой кромкой, класс пожарной опасности КМ1, класс звукопоглощения D-E, толщина 12 мм | м2 | 495.3637
67 | 01.6.04.05-0001 | Профиль фиксирующий (багет) стеновой невидимый для натяжного потолка | м | 33.1456
68 | 01.7.02.02-0021 | Бумага оберточная листовая | 1000м2 | 17869.0866
69 | 01.7.02.06-0017 | Картон строительный прокладочный, марка Б | т | 227834.0362
70 | 01.7.02.09-0002 | Шпагат бумажный, диаметр 2,5 мм | кг | 225.6771
71 | 01.7.03.01-0001 | Вода | м3 | 22.1417
72 | 01.7.03.02-0001 | Сжатый воздух | 100 м3 | 49.16
73 | 01.7.03.04-0001 | Электроэнергия | кВт-ч | 5.625
74 | 01.7.05.09-0003 | Текстолит листовой А, толщина от 2,2 до 4,5 мм | кг | 872.8547
75 | 01.7.06.04-0005 | Ленты стеклотканевые армирующая с липким слоем для стыков листовых материалов, ширина 50 мм | 100 м | 395.348
76 | 01.7.06.10-0011 | Ленты антикоррозионные, термоусаживающиеся полиэтиленовые с липким слоем с одной стороны для изоляции трубопроводов, цвет черный, ширина 450 мм, толщина 0,7 мм | м | 113.3345
77 | 01.7.06.10-0021 | Ленты термоуплотнительные для герметизации, с липким слоем с одной стороны, цвет черный, ширина 20 мм, толщина 2 мм | 10 м | 492.5256
78 | 01.7.07.12-0011 | Пленка оберточная гидроизоляционная, толщина 0,55 мм | м2 | 78.8962
79 | 01.7.07.29-0031 | Каболка | т | 164661.4619
80 | 01.7.08.02-0102 | Добавка адгезионная (катионное ПАВ) для изготовления асфальтобетонных смесей и полимерно-битумных вяжущих на основе полиаминоамидов и полиаминоимидазолинов, плотность при +20 °C от 0,93 до 0,99 г/см3, температура потери текучести до +15 °C | т | 249506.5224
81 | 01.7.08.04-0003 | Мел природный молотый | т | 18880.3814
82 | 01.7.08.05-0006 | Добавка пластифицирующая к бетонным смесям | т | 128855.2809
83 | 01.7.11.04-0052 | Проволока сварочная без покрытия СВ-08Г2С, диаметр 2 мм | кг | 110.8813
84 | 01.7.11.07-0227 | Электроды сварочные для сварки низколегированных и углеродистых сталей УОНИ 13/45, Э42А, диаметр 4-5 мм | кг | 136.9408
85 | 01.7.12.05-0099 | Геотекстиль нетканый из полиэтиленового и полипропиленового волокна, термоскрепленный, поверхностная плотность 160 г/м2 | 10 м2 | 299.1774
86 | 01.7.12.05-0161 | Геополотно нетканое полиэфирное, иглопробивное, поверхностная плотность 300 г/м2 | м2 | 43.8527
87 | 01.7.12.05-1008 | Геополотно нетканое полипропиленовое, иглопробивное, термоскрепленное, поверхностная плотность 300 г/м2 | м2 | 63.7053
88 | 01.7.12.07-1014 | Георешетка нетканая композитная синтетическая, прочность при растяжении 30/5 кН/м | м2 | 129.1337
89 | 01.7.15.02-0082 | Болты стальные с шестигранной головкой, диаметр резьбы М8 (М10, М12, М14), длина 16-160 мм | т | 123870.1674
90 | 01.7.15.03-0038 | Болты стальные оцинкованные с шестигранной головкой и оцинкованной шестигранной гайкой, диаметр резьбы болта и гайки М36, длина болта 60-300 мм | кг | 215.3812
91 | 01.7.15.03-0042 | Болты с гайками и шайбами строительные | кг | 130.5228
92 | 01.7.15.05-0015 | Гайки стальные шестигранные, диаметр резьбы М16 (М18) | т | 146106.1674
93 | 01.7.15.12-0050 | Шпильки стальные оцинкованные резьбовые, диаметр резьбы М16, длина 1100-2000 мм | т | 190271.7263
94 | 01.7.17.06-1016 | Диск алмазный для настенных пил, диаметр 1200 мм | шт | 59638.6262
95 | 01.7.19.02-0023 | Манжеты резиновые уплотнительные для железобетонных напорных и низконапорных труб | кг | 708.2317
96 | 01.7.19.02-0031 | Кольца резиновые уплотнительные для муфтового соединения стыков хризотилцементных труб диаметром условного прохода 150 мм | кг | 433.4607
97 | 01.7.19.03-0081 | Манжета конусная резиновая для герметизации межтрубного пространства на переходах магистральных трубопроводов, со стяжными хомутами, диаметр трубопровода 530 мм, диаметр защитного кожуха 720 мм | шт | 8855.9154
98 | 01.7.19.04-0024 | Пластины резиновые технические ТМКЩ, толщина 2-40 мм | кг | 97.4448
99 | 01.7.19.06-0001 | Прокладка уплотнительная ПРП, диаметр 10 мм | м | 30.7896
100 | 01.7.19.13-0008 | Уплотнитель стеновой, диаметр 160 мм | шт | 981.2874
101 | 01.7.20.02-0002 | Войлок технический грубошерстный для изоляции, темный, толщина 8-10 мм | кг | 252.0736
102 | 01.7.21.01-0009 | Брикет из эпоксидно-щебеночного композита для сборных дренажных каналов, размеры 200х60 мм | м | 1757.5651
103 | 01.8.02.06-0074 | Стекло листовое М4, номинальная толщина 4 мм | м2 | 622.8236
104 | 01.8.02.08-0001 | Стеклопакеты двухслойные из неполированного стекла, толщина стекла 4 мм | м2 | 1699.4927
105 | 02.1.01.01-0006 | Грунт глинистый (глина) | м3 | 9825.697
106 | 02.1.01.02-0003 | Грунт песчаный (пескогрунт) | м3 | 1608.1965
107 | 02.2.01.02-1072 | Гравий М 400-1000, фракция 10-20 мм | м3 | 2153.4969
108 | 02.2.01.03-0014 | Гравий керамзитовый М 400, фракция 10-20 мм | м3 | 6760.0707
109 | 02.2.01.03-0021 | Гравий керамзитовый М 250, фракция 20-40 мм | м3 | 9169.1172
110 | 02.2.03.01-0015 | Камень бутовый М 1200, размер от 70 до 1000 мм | м3 | 1963.2967
111 | 02.2.04.03-0003 | Смесь песчано-гравийная природная | м3 | 1431.1967
112 | 02.2.04.03-0013 | Смесь песчано-гравийная обогащенная с содержанием гравия 35-50 % | м3 | 1431.1967
113 | 02.2.04.04-0121 | Смесь щебеночно-песчаная готовая, щебень из плотных горных пород М 800, номер смеси С4, размер зерен 0-80 мм | м3 | 2001.9971
114 | 02.2.04.04-0126 | Смесь щебеночно-песчаная готовая, щебень из плотных горных пород М 600, номер смеси С5, размер зерен 0-40 мм | м3 | 2001.9971
115 | 02.2.04.04-0127 | Смесь щебеночно-песчаная готовая, щебень из плотных горных пород М 800, номер смеси С5, размер зерен 0-40 мм | м3 | 2001.9971
116 | 02.2.04.04-0128 | Смесь щебеночно-песчаная готовая, щебень из плотных горных пород М 1000, номер смеси С5, размер зерен 0-40 мм | м3 | 2001.9971
117 | 02.2.04.04-0129 | Смесь щебеночно-песчаная готовая, щебень из плотных горных пород М 1200, номер смеси С5, размер зерен 0-40 мм | м3 | 2001.9971
118 | 02.2.04.04-0185 | Смесь щебеночно-песчаная готовая, щебень из гравия М 800, номер смеси С5, размер зерен 0-40 мм | м3 | 2001.9971
119 | 02.2.04.04-0189 | Смесь щебеночно-песчаная готовая, щебень из гравия М 800, номер смеси С6, размер зерен 0-20 мм | м3 | 2001.9971
120 | 02.2.05.04-0061 | Щебень из плотных горных пород для балластного слоя железнодорожного пути, фракция от 25 до 60 мм | м3 | 1975.1967
121 | 02.2.05.04-2008 | Щебень из плотных горных пород для строительных работ М 600, фракция 5(3)-10 мм | м3 | 2221.6967
122 | 02.2.05.04-2012 | Щебень из плотных горных пород для строительных работ М 1000, фракция 5(3)-10 мм | м3 | 2237.3197
123 | 02.2.05.04-2022 | Щебень из плотных горных пород для строительных работ М 400, фракция 5(3)-20 мм | м3 | 2200.9567
124 | 02.2.05.04-2024 | Щебень из плотных горных пород для строительных работ М 600, фракция 5(3)-20 мм | м3 | 2200.9567
125 | 02.2.05.04-2026 | Щебень из плотных горных пород для строительных работ М 800, фракция 5(3)-20 мм | м3 | 2200.9567
126 | 02.2.05.04-2028 | Щебень из плотных горных пород для строительных работ М 1000, фракция 5(3)-20 мм | м3 | 2200.9567
127 | 02.2.05.04-2088 | Щебень из плотных горных пород для строительных работ М 600, фракция 20-40 мм | м3 | 1975.1967
128 | 02.2.05.04-2090 | Щебень из плотных горных пород для строительных работ М 800, фракция 20-40 мм | м3 | 1975.1967
129 | 02.2.05.04-2110 | Щебень из плотных горных пород для строительных работ М 1200, фракция 40-80(70) мм | м3 | 1964.1467
130 | 02.2.05.04-2154 | Щебень из гравия для строительных работ М 800, фракция 5(3)-10 мм | м3 | 2221.6967
131 | 02.2.05.04-2170 | Щебень из гравия для строительных работ М 800, фракция 5(3)-20 мм | м3 | 2200.9567
132 | 02.2.05.04-2202 | Щебень из гравия для строительных работ М 800, фракция 10-20 мм | м3 | 2221.6967
133 | 02.2.05.04-2234 | Щебень из гравия для строительных работ М 800, фракция 20-40 мм | м3 | 1975.1967
134 | 02.3.01.02-1104 | Песок природный для строительных работ I класс, средний | м3 | 1471.7969
135 | 02.3.01.02-1114 | Песок природный для строительных работ II класс, очень мелкий | м3 | 1539.9967
136 | 02.3.01.02-1118 | Песок природный для строительных работ II класс, средний | м3 | 1471.7969
137 | 02.3.01.02-1120 | Песок природный для строительных работ II класс, крупный | м3 | 1471.7969
138 | 02.3.01.05-0426 | Песок из отсевов дробления для строительных работ II класс, М 400, средний | м3 | 1403.5971
139 | 02.3.01.05-0428 | Песок из отсевов дробления для строительных работ II класс, М 600, средний | м3 | 1403.5971
140 | 02.3.01.05-0430 | Песок из отсевов дробления для строительных работ II класс, М 800, средний | м3 | 1403.5971
141 | 02.3.01.05-0432 | Песок из отсевов дробления для строительных работ II класс, М 1000, средний | м3 | 1403.5971
142 | 02.3.01.05-0434 | Песок из отсевов дробления для строительных работ II класс, М 1200, средний | м3 | 1403.5971
143 | 02.4.03.03-0013 | Щебень шлаковый для дорожного строительства М 800, фракция 20-40 мм | м3 | 1906.9969
144 | 03.1.01.01-0004 | Гипс строительный Г-5 | т | 12011.4908
145 | 03.1.02.03-0011 | Известь строительная негашеная комовая, сорт I | т | 22999.5389
146 | 03.2.01.01-0001 | Портландцемент общестроительного назначения бездобавочный М400 Д0 (ЦЕМ I 32,5Н) | т | 9248.9908
147 | 03.2.01.01-0003 | Портландцемент общестроительного назначения бездобавочный М500 Д0 (ЦЕМ I 42,5Н) | т | 9503.9908
148 | 03.2.02.08-0001 | Цемент гипсоглиноземистый расширяющийся | т | 39233.91
149 | 03.2.02.09-0002 | Портландцемент специального назначения сульфатостойкий с минеральными добавками М500 (ЦЕМ II 42,5Н СС) | т | 26832.0668
150 | 04.1.01.01-0004 | Смеси бетонные легкого бетона (БСЛ) на пористых заполнителях, средняя плотность D800-D1600 кг/м3, класс В7,5 (М100) | м3 | 4033.4517
151 | 04.1.02.01-0006 | Смеси бетонные мелкозернистого бетона (БСМ), класс В15 (М200) | м3 | 6189.174
152 | 04.1.02.02-0028 | Смеси бетонные тяжелого бетона (БСТ) для гидротехнических сооружений, класс В22,5 (М300) | м3 | 7591.674
153 | 04.1.02.03-0004 | Смеси бетонные тяжелого бетона (БСТ) для дорожных и аэродромных покрытий и оснований, класс В10 (М150) | м3 | 5721.674
154 | 04.1.02.05-0003 | Смеси бетонные тяжелого бетона (БСТ), класс В7,5 (М100) | м3 | 5551.674
155 | 04.1.02.05-0004 | Смеси бетонные тяжелого бетона (БСТ), класс В10 (М150) | м3 | 5721.674
156 | 04.1.02.05-0006 | Смеси бетонные тяжелого бетона (БСТ), класс В15 (М200) | м3 | 6189.174
157 | 04.1.02.05-0007 | Смеси бетонные тяжелого бетона (БСТ), класс В20 (М250) | м3 | 6911.674
158 | 04.1.02.05-0008 | Смеси бетонные тяжелого бетона (БСТ), класс В22,5 (М300) | м3 | 7591.674
159 | 04.1.02.05-0009 | Смеси бетонные тяжелого бетона (БСТ), класс В25 (М350) | м3 | 8016.674
160 | 04.1.02.05-0011 | Смеси бетонные тяжелого бетона (БСТ), класс В30 (М400) | м3 | 8781.674
161 | 04.2.01.01-0039 | Смеси асфальтобетонные плотные крупнозернистые, тип А, марка I | т | 5696.9979
162 | 04.2.01.01-0041 | Смеси асфальтобетонные плотные крупнозернистые, тип Б, марка I | т | 5526.9979
163 | 04.2.01.01-0046 | Смеси асфальтобетонные плотные мелкозернистые, тип А, марка I | т | 5696.9979
164 | 04.2.01.01-0047 | Смеси асфальтобетонные плотные мелкозернистые, тип А, марка II | т | 5696.9979
165 | 04.2.01.01-0048 | Смеси асфальтобетонные плотные мелкозернистые, тип Б, марка I | т | 5526.9979
166 | 04.2.01.01-0049 | Смеси асфальтобетонные плотные мелкозернистые, тип Б, марка II | т | 5526.9979
167 | 04.2.01.01-1186 | Смеси асфальтобетонные А 22 НН на БНД | т | 6206.9979
168 | 04.2.01.02-0007 | Смеси асфальтобетонные пористые мелкозернистые, марка I | т | 5101.9979
169 | 04.2.01.02-0008 | Смеси асфальтобетонные пористые мелкозернистые, марка II | т11 | 5101.9979
170 | 04.2.02.01-0002 | Смеси литые асфальтобетонные горячие, тип II | т2 | 5696.9979
171 | 04.2.03.01-0002 | Смеси асфальтобетонные щебеночно-мастичные ЩМА-15 | т | 6631.9945
172 | 04.2.03.01-0003 | Смеси асфальтобетонные щебеночно-мастичные ЩМА-20 | т | 6631.9979
173 | 04.2.03.01-0008 | Смеси асфальтобетонные щебеночно-мастичные ЩМА-16 | т | 6631.9979
174 | 04.3.01.02-0001 | Состав пастовый минеральный или полиминеральный декоративный для отделки фасадов, внутренних стен и потолков на латексной основе с минеральным наполнителем, размер зерна 0,5-5,0 мм | т | 108191.9232
175 | 04.3.01.09-0014 | Раствор готовый кладочный, цементный, М100 | м3 | 6441.9045
176 | 04.3.01.09-0015 | Раствор готовый кладочный, цементный, М150 | м3 | 0
177 | 04.3.01.12-0003 | Раствор кладочный, цементно-известковый, М50 | м3 | 0
178 | 04.3.01.12-0004 | Раствор кладочный, цементно-известковый, М75 | м3 | 0
179 | 04.3.02.05-0002 | Смеси сухие гипсовые штукатурные с легким заполнителем и полимерными добавками, класс В3,5 (М50) | кг | 16.5355
180 | 04.3.02.09-0102 | Смеси сухие водостойкие для затирки межплиточных швов шириной 1-6 мм (различная цветовая гамма) | т | 105105.5303
181 | 04.3.02.09-1526 | Смеси сухие штукатурные, декоративные, тонкослойные, для наружных и внутренних работ с грануляцией 1,5 мм | кг | 52.3156
182 | 04.3.02.09-1531 | Смеси сухие быстротвердеющие безусадочные на цементной основе с содержанием полимерной фибры для ремонта бетонных и железобетонных конструкций, наливного типа, класс R4, F300, W16, крупность заполнителя до 3 мм, расход 20,5 кг/м2 | кг | 66.7699
183 | 04.3.02.09-1534 | Смеси сухие быстротвердеющие безусадочные на цементной основе с содержанием полимерной фибры для ремонта бетонных и железобетонных конструкций, тиксотропного типа, класс R3, F300, W16, крупность заполнителя до 3 мм, расход 18,5 кг/м2 | кг | 74.9768
184 | 04.3.02.11-0017 | Смеси сухие пескобетонные, класс В25 (М350) | т | 11146.5303
185 | 04.3.02.13-0107 | Смеси сухие цементно-песчаные монтажно-кладочные, крупность заполнителя не более 3,5 мм, класс В12,5 (М150), F100 | т | 11536.1058
186 | 04.3.02.13-0223 | Смеси сухие цементно-песчаные штукатурные, класс В7,5 (М100) | т | 16845.1004
187 | 04.3.02.18-0004 | Смеси сухие строительные клеевые, С0T | т | 32573.0834
188 | 05.1.01.05-0024 | Балки пролетных строений железобетонные для автодорожных мостов и путепроводов, длина 15 метров, объем до 10 м3, бетон В35, расход арматуры от 150 до 200 кг/м3 | м3 | 53747.8378
189 | 05.1.01.09-0002 | Кольцо для колодцев сборное железобетонное, диаметр 1000 мм | м | 5772.2835
190 | 05.1.01.09-0003 | Кольцо для колодцев сборное железобетонное, диаметр 1500 мм | м | 9651.3191
191 | 05.1.01.10-0131 | Лотки железобетонные, объем до 1 м3, бетон В22,5, расход арматуры от 50 до 100 кг/м3 | м3 | 21497.2743
192 | 05.1.01.11-0044 | Плиты днища железобетонные, объем до 0,5 м3, бетон В15, расход арматуры от 50 до 100 кг/м3 | м3 | 24628.5168
193 | 05.1.01.12-0003 | Плиты перекрытия лотков и каналов доборные железобетонные, объем до 1 м3, бетон В25, расход арматуры от 50 до 100 кг/м3 | м3 | 32666.6959
194 | 05.1.01.13-0043 | Плиты железобетонные покрытий, перекрытий и днищ | м3 | 34014.941
195 | 05.1.02.07-0039 | Стойки железобетонные СНЦс, объем до 0,3 м3, бетон В40, расход арматуры от 350 до 400 кг/м3 | м3 | 75435.3474
196 | 05.1.02.07-0041 | Стойки железобетонные СНЦс, объем до 0,5 м3, бетон В40, расход арматуры от 550 до 600 кг/м3 | м37,17 | 110937.0945
197 | 05.1.02.07-0045 | Стойки железобетонные СЦс, объем до 0,3 м3, бетон В22,5, расход арматуры от 150 до 200 кг/м3 | м37,17 | 63190.2654
198 | 05.1.02.07-0062 | Стойки опор железобетонные, объем до 0,4 м3, бетон В25, расход арматуры от 50 до 100 кг/м3 | м3 | 30833.697
199 | 05.1.02.07-0066 | Стойки опор железобетонные, объем до 0,4 м3, бетон В22,5, расход арматуры от 100 до 150 кг/м3 | м3 | 30833.697
200 | 05.1.02.07-0070 | Стойки опор железобетонные, объем до 0,5 м3, бетон В30, расход арматуры от 150 до 200 кг/м3 | м3 | 31194.4949
201 | 05.1.02.07-0071 | Стойки опор железобетонные, объем от 0,4 до 0,8 м3, бетон В30, расход арматуры от 100 до 150 кг/м3 | м3 | 34786.8056
202 | 05.1.02.07-0112 | Столбики сигнальные железобетонные, объем до 0,03 м3, бетон В30, расход арматуры от 400 до 450 кг/м3 | м3 | 92554.6033
203 | 05.1.02.08-0081 | Трубы железобетонные безнапорные раструбные, диаметр 400 мм | м | 2332.6234
204 | 05.1.02.08-0082 | Трубы железобетонные безнапорные раструбные, диаметр 500 мм | м | 3013.4148
205 | 05.1.02.08-0083 | Трубы железобетонные безнапорные раструбные, диаметр 600 мм | м | 3893.2526
206 | 05.1.02.08-0084 | Трубы железобетонные безнапорные раструбные, диаметр 800 мм | м | 6524.9564
207 | 05.1.03.09-0010 | Перемычки брусковые железобетонные, объем до 0,5 м3, бетон В15, расход арматуры до 50 кг/м3 | м3 | 23590.0424
208 | 05.1.03.09-0046 | Перемычки брусковые железобетонные, объем до 0,2 м3, бетон В15, расход арматуры от 50 до 100 кг/м3 | м3 | 32772.5924
209 | 05.1.03.09-0071 | Перемычки брусковые железобетонные, объем до 0,2 м3, бетон В15, расход арматуры от 150 до 200 кг/м3 | м3 | 25390.7479
210 | 05.1.03.13-0039 | Ригели железобетонные, объем до 0,2 м3, бетон В22,5, расход арматуры от 300 до 350 кг/м3 | м3 | 46812.447
211 | 05.1.03.13-0196 | Ригели железобетонные, объем до 2,7 м3, бетон В25, расход арматуры от 150 до 200 кг/м3 | м3 | 54706.4162
212 | 05.1.04.02-0142 | Диафрагмы жесткости железобетонные, объем до 1,7 м3, бетон В20, расход арматуры от 200 до 250 кг/м3 | м3 | 83084.0199
213 | 05.1.04.10-0001 | Панели и блоки цоколя железобетонные, наружных стен подвалов из бетона плотностью 1900 кг/м3 и более | м3 | 7427.4404
214 | 05.1.04.11-0001 | Панели цокольные железобетонные, стеновые наружные подвалов и подполий многослойные толщиной 30 см, плоские без проемов, бетон В15 плотностью 1900 кг/м3 и более, легкого шунгизитобетона В5, утеплителя ПСБ-С-40, длиной более 3,9 м | м2 | 7872.8783
215 | 05.1.04.15-0031 | Панели стеновые железобетонные из легкого бетона, массой 1200 кг/м3, плоские толщиной 19-21 см, с расходом стали до 7 кг/м2 | м2 | 5623.0831
216 | 05.1.04.15-0043 | Панели стеновые железобетонные из легкого бетона, массой 1200 кг/м3, плоские толщиной 39-41 см, с расходом стали до 7 кг/м2 | м2 | 18844.191
217 | 05.1.04.17-0002 | Панели стеновые наружные трехслойные с внешними слоями из бетона плотностью 1900 кг/м3 и более | м3 | 58025.5376
218 | 05.1.04.25-0131 | Панели стеновые внутренние железобетонные без вентиляционных, дымовентиляционных и дымовых каналов и перегородки плоские | м3 | 31706.4164
219 | 05.1.05.01-0094 | Балки фундаментные железобетонные, объем до 0,9 м3, бетон В15, расход арматуры от 50 до 100 кг/м3 | м3 | 21695.9763
220 | 05.1.05.04-0010 | Плиты железобетонные ленточных фундаментов, объем до 2,4 м3, бетон В12,5, расход арматуры до 50 кг/м3 | м3 | 17544.4256
221 | 05.1.05.04-0014 | Плиты железобетонные ленточных фундаментов, объем до 1,9 м3, бетон В10, расход арматуры до 50 кг/м3 | м3 | 18314.1333
222 | 05.1.05.05-0026 | Плиты фундаментные прямоугольные плоские железобетонные, объем до 1 м3, бетон В12,5, расход арматуры до 50 кг/м3 | м3 | 22172.0849
223 | 05.1.05.14-0005 | Фундаменты железобетонные под опоры линий электропередачи, объем до 3 м3, бетон В30, расход арматуры от 200 до 250 кг/м3 | м3 | 33915.2519
224 | 05.1.05.14-0016 | Фундаменты железобетонные под опоры линий электропередачи, объем до 3 м3, бетон В30, расход арматуры от 150 до 200 кг/м3 | м3 | 37681.4602
225 | 05.1.06.04-1363 | Плиты перекрытий многопустотные железобетонные приведенной толщиной 12 см, пролетом 3 метра, расчетной нагрузкой с учетом собственной массы 1050 кг/м2 | м2 | 2246.1285
226 | 05.1.06.04-1444 | Плиты перекрытий многопустотные железобетонные, объем до 1,5 м3, бетон В15, расход арматуры до 50 кг/м3 | м3 | 18543.9113
227 | 05.1.06.04-1575 | Плиты перекрытий многопустотные преднапряженные безопалубочного формования железобетонные, бетон В22,5, расход арматуры до 50 кг/м3 | м3 | 20628.2399
228 | 05.1.06.09-0093 | Плиты перекрытия железобетонные, объем до 1,1 м3, бетон В15, расход арматуры до 50 кг/м3 | м3 | 16833.2074
229 | 05.1.07.01-0043 | Блоки вентиляционные железобетонные, объем до 0,8 м3, бетон В12,5, расход арматуры до 50 кг/м3 | м3 | 39100.1181
230 | 05.1.07.05-0001 | Блоки шахт лифтов железобетонные объемные, объем до 2,4 м3, бетон В12,5, расход арматуры до 50 кг/м3 | м3 | 21813.6607
231 | 05.1.07.12-0061 | Плиты (экраны) железобетонные для ограждения балконов и лоджий, объем до 1 м3, бетон В22,5 | м3 | 21755.1444
232 | 05.1.07.13-0010 | Панели оград железобетонные, объем до 0,7 м3, бетон В22,5, расход арматуры от 50 до 100 кг/м3 | м3 | 18377.2827
233 | 05.1.07.14-0020 | Панели шахт лифтов железобетонные, объем 0,36 м3, бетон В25, размеры 2790х2660х80 мм | м3 | 0
234 | 05.1.07.14-0021 | Панели шахт лифтов железобетонные, объем 0,28 м3, бетон В25, размеры 2660х1330х80 мм | м3 | 0
235 | 05.1.07.21-0001 | Плиты лоджий железобетонные, объем до 0,5 м3, бетон В15, расход арматуры от 50 до 100 кг/м3 | м3 | 21755.1444
236 | 05.1.07.21-0084 | Плиты лоджий сплошные железобетонные без гидроизоляции и покрытий пола нормативной нагрузкой 1000 кг/м2, толщиной 20 см, массой от 5 до 15 т | м2 | 16109.2582
237 | 05.1.07.24-0021 | Плиты подоконные на цементном вяжущем с гладкой поверхностью под окраску (категория качества А2) длиной 1600 мм и более, толщиной 45 мм, бетон В15, расход арматуры и закладных деталей до 2 кг/м2 | м2 | 3934.3186
238 | 05.1.08.06-0026 | Плиты дорожные железобетонные, объем до 3,15 м3, бетон В30, расход арматуры от 50 до 100 кг/м3 | м3 | 27722.4006
239 | 05.1.08.06-0063 | Плиты дорожные железобетонные, объем до 1,7 м3, бетон В25, расход арматуры от 50 до 100 кг/м3 | м3 | 33042.2449
240 | 05.1.08.06-0066 | Плиты дорожные железобетонные, объем до 3 м3, бетон В22,5, расход арматуры от 50 до 100 кг/м3 | м3 | 33042.2449
241 | 05.2.02.01-0051 | Блоки железобетонные сплошные для стен подвалов, объем до 0,9 м3, бетон В7,5, расход арматуры до 50 кг/м3 | м3 | 8468.7026
242 | 05.2.02.06-1010 | Камни керамзитобетонные перегородочные, пустотелые, размеры 390х90х188 мм, марка 25 | м3 | 38391.0516
243 | 05.2.02.06-1014 | Камни керамзитобетонные стеновые, полнотелые, размеры 390х120х188 мм, марка 100 | м3 | 30051.0657
244 | 05.2.02.09-0013 | Блоки из ячеистых бетонов стеновые 1 категории, объемная масса 500 кг/м3, класс В2,5 | м3 | 8381.3798
245 | 05.2.02.09-0016 | Блоки из ячеистых бетонов стеновые 1 категории, объемная масса 600 кг/м3, класс В2,5 | м3 | 8270.1654
246 | 05.2.02.19-0052 | Плитка вибропрессованная тротуарная, форма прямоугольник, на сером цементе, цветная, размеры 200х100х60 мм | м2 | 839.1353
247 | 05.2.02.21-0026 | Плитка бетонная тротуарная декоративная (брусчатка), форма кирпичик, толщина 60 мм | м2 | 830.8394
248 | 05.2.02.22-0013 | Плитка бетонная тротуарная фигурная, толщина 80 мм | м2 | 1877.7861
249 | 05.2.03.01-0011 | Камни бетонные стеновые из легкого бетона, размеры 390х190х188 мм, марка 25 | м3 | 21545.607
250 | 05.2.03.01-0012 | Камни бетонные стеновые из легкого бетона, размеры 390х190х188 мм, марка 35 | м3 | 21545.607
251 | 05.2.03.03-0011 | Камни бортовые бетонные марки БР, БВ, бетон В22,5 (М300) | м3 | 17183.1533
252 | 05.2.03.03-0012 | Камни бортовые бетонные марки БР, БВ, бетон В30 (М400) | м3 | 12678.4281
253 | 05.2.03.08-0004 | Камни силикатные пустотелые одинарные, размеры 250х120х138 мм, марка 150 | 1000 шт | 46435.0188
254 | 05.2.03.13-0004 | Кирпич силикатный лицевой полнотелый одинарный, размеры 250х120х65 мм, марка 150 | 1000 шт | 64132.8924
255 | 05.2.03.16-0003 | Кирпич силикатный полнотелый одинарный, размеры 250х120х65 мм, марка 125 | 1000 шт | 62199.9847
256 | 05.2.03.16-0004 | Кирпич силикатный полнотелый одинарный, размеры 250х120х65 мм, марка 150 | 1000 шт | 62794.9847
257 | 05.2.03.17-0004 | Кирпич силикатный полнотелый утолщенный, размеры 250х120х88 мм, марка 150 | 1000 шт | 83851.0674
258 | 05.2.03.19-0004 | Кирпич силикатный пустотелый утолщенный, размеры 250х120х88 мм, марка 150 | 1000 шт | 77256.0012
259 | 06.1.01.02-0026 | Камни керамические пустотелые одинарные, размеры 250х120х140 мм, марка 125 | 1000 шт | 57015.7898
260 | 06.1.01.02-0027 | Камни керамические пустотелые одинарные, размеры 250х120х140 мм, марка 150 | 1000 шт | 57959.2898
261 | 06.1.01.05-0016 | Кирпич керамический лицевой полнотелый одинарный, размеры 250х120х65 мм, марка 125 | 1000 шт17 | 29456.3333
262 | 06.1.01.05-0036 | Кирпич керамический полнотелый одинарный, размеры 250х120х65 мм, марка 125 | 1000 шт | 25593.1437
263 | 06.1.01.05-0037 | Кирпич керамический полнотелый одинарный, размеры 250х120х65 мм, марка 150 | 1000 шт | 21343.1437
264 | 06.1.01.05-0112 | Кирпич керамический пустотелый одинарный, размеры 250х120х65 мм, марка 125 | 1000 шт | 32336.8789
265 | 06.1.01.05-0171 | Кирпич керамический лицевой пустотелый одинарный, размеры 250х120х65 мм, марка 125 | 1000 шт | 29358.4188
266 | 06.2.01.02-0041 | Плитка керамическая для внутренней облицовки стен, глазурованная, гладкая, цветная, толщина 7 мм | м2 | 636.9879
267 | 06.2.02.01-0051 | Плитка керамическая для полов, неглазурованная, гладкая, многоцветная | м2 | 969.3174
268 | 06.2.02.01-0061 | Плитка керамическая для полов, неглазурованная, гладкая, цветная, толщина 11 мм | м2 | 3015.8658
269 | 06.2.03.02-0024 | Плитка керамическая фасадная, глазурованная, рельефная, цвет белый, толщина 9 мм | м2 | 1496.463
270 | 06.2.04.01-0021 | Плитка шамотная кислотоупорная квадратная и прямоугольная, толщина 20 мм | м2 | 1729.5805
271 | 06.2.05.03-0002 | Плитка керамогранитная, неполированная, многоцветная, толщина 10 мм | м2 | 1305.9793
272 | 06.2.05.03-0003 | Плитка керамогранитная, неполированная, многоцветная, толщина 9 мм | м2 | 1836.0053
273 | 06.2.05.03-0011 | Плитка керамогранитная, неполированная, толщина 8 мм | м2 | 793.2729
274 | 07.1.01.01-0001 | Блок дверной металлический противопожарный двупольный, предел огнестойкости EI 30, с заполнением минеральной ватой, окрашенный порошковыми красками, с замком-защелкой, без доводчика, размеры 1200х2100 мм | шт | 20693.3282
275 | 07.1.01.01-0013 | Блок дверной металлический противопожарный однопольный, предел огнестойкости EI 30, с заполнением минеральной ватой, окрашенный порошковыми красками, с замком-защелкой, без доводчика, размеры 900х2100 мм | шт | 14869.8216
276 | 07.1.01.01-0016 | Блок дверной металлический противопожарный однопольный, предел огнестойкости EI 60, с заполнением минеральной ватой, окрашенные порошковыми красками, с замком-защелкой, без доводчика, размеры 800х2100 мм | шт | 14739.3289
277 | 07.2.02.01-0025 | Деталь закладная фундамента стальная фланцевая трубчатая, количество отверстий фланца 8 шт, диаметр трубы 219 мм, размер фланца 400 мм, диаметр отверстий крепежных элементов 24 мм, высота закладной 2000 мм | шт | 20107.4411
278 | 07.2.02.02-0125 | Кронштейн двухрожковый оцинкованный для консольных и подвесных светильников, высота 1500 мм, вылет 1500 мм, диаметр 180 мм, крепежный элемент располагается в верхней части ствола опоры | шт | 5181.1147
279 | 07.2.02.05-0021 | Траверсы металлические высоковольтные | т | 175792.6884
280 | 07.2.03.04-0001 | Конструкции металлические каркасов, основных несущих зданий производственного и непроизводственного назначения | т | 161835.667
281 | 07.2.05.01-0036 | Лестница-стремянка металлическая, марка НТС 62-91-111а, ширина 600 мм, шаг ступеней 300 мм, высота от 1 до 6 м | т | 158615.1088
282 | 07.2.05.02-0119 | Сэндвич-панель трехслойная кровельная, сердцевина из базальтового волокна, металлическая облицовка с двух сторон толщиной 0,5 мм, тип покрытия полиэстер, внутренняя облицовка гладкая, наружная облицовка трапециевидная, с симметричным замком, толщина 250 мм | м2 | 4461.1469
283 | 07.2.05.02-0123 | Сэндвич-панель трехслойная кровельная, сердцевина из базальтового волокна, металлическая облицовка с двух сторон толщиной 0,7 мм, тип покрытия полиэстер, внутренняя облицовка гладкая, наружная облицовка трапециевидная, с симметричным замком, толщина 150 мм | м2 | 2470.9958
284 | 07.2.05.02-0143 | Сэндвич-панель трехслойная стеновая, сердцевина из базальтового волокна, металлическая облицовка с двух сторон толщиной 0,5 мм, тип покрытия полиэстер, внутренняя облицовка гладкая, наружная облицовка накатка, с симметричным замком, толщина 100 мм | м2 | 3170.038
285 | 07.2.05.02-0152 | Сэндвич-панель трехслойная стеновая, сердцевина из базальтового волокна, металлическая облицовка с двух сторон толщиной 0,7 мм, тип покрытия полиэстер, внутренняя облицовка гладкая, наружная облицовка накатка, с симметричным замком, толщина 120 мм | м2 | 1997.6417
286 | 07.2.05.02-0157 | Сэндвич-панель трехслойная стеновая, сердцевина из пенополистирола, металлическая облицовка с двух сторон толщиной 0,5 мм, тип покрытия полиэстер, внутренняя облицовка гладкая, наружная облицовка накатка, с симметричным замком, толщина 50 мм | м2 | 1682.7545
287 | 07.2.05.02-0166 | Сэндвич-панель трехслойная стеновая, сердцевина из пенополистирола, металлическая облицовка с двух сторон толщиной 0,7 мм, тип покрытия полиэстер, внутренняя облицовка гладкая, наружная облицовка накатка, с симметричным замком, толщина 80 мм | м2 | 1959.4632
288 | 07.2.06.03-0119 | Профиль направляющий из оцинкованной стали, для монтажа гипсовых перегородок и подвесных потолков, размеры 28х27 мм, толщина стали 0,6 мм | м | 60.9236
289 | 07.2.06.03-0195 | Профиль стальной оцинкованный стоечный, размеры 50х50 мм, толщина 0,6 мм | м | 88.9376
290 | 07.2.06.03-0199 | Профиль стальной оцинкованный стоечный, размеры 75х50 мм, толщина 0,6 мм | м | 111.5073
291 | 07.2.06.06-0051 | Профиль стальной оцинкованный для крепления плит вентилируемого фасада, в комплекте с профилем горизонтальным и вертикальным, декоративным профилем | т | 144734.7276
292 | 07.2.07.04-0007 | Конструкции стальные индивидуального изготовления из сортового проката | т | 202317.9171
293 | 07.2.07.12-0001 | Металлоконструкции вспомогательного назначения с преобладанием толстолистовой стали или профильного проката, с отверстиями и без | т | 200241.5738
294 | 07.2.07.12-0011 | Металлоконструкции зданий и сооружений с преобладанием гнутых профилей и круглых труб | т | 170856.1571
295 | 07.2.07.12-0031 | Металлоконструкции прочие одноэтажных производственных зданий | т | 169176.9904
296 | 07.2.07.15-0001 | Конструкции металлические оцинкованные гофрированные для водопропускных труб, сечение круглое, сталь 09Г2С, толщина стали 3-5 мм, диаметр от 1,0 до 2,5 м | т | 156797.3569
297 | 07.3.01.01-0011 | Строения пролетные цельнометаллические транспортерных галерей и прокладки трубопроводов, опоры, монорельсы, седла, кронштейны, круглого и прямоугольного сечения | т | 211156.1571
298 | 07.3.02.03-0004 | Строения пролетные цельнометаллические автодорожных мостов, длина пролета до 66 м | т | 240541.5738
299 | 07.3.02.08-0011 | Металлоконструкции опорные пролетных строений из стали прокатной | т | 228787.4071
300 | 07.3.02.10-0018 | Конструкция многопрофильного деформационного шва с поворотными траверсами и резиновыми V-образными компенсаторами для железобетонных пролетных строений, расчетное продольное перемещение ±120 мм, для мостов на железных дорогах с габаритами ниш, размеры 300х300 мм | м | 220446.1411
301 | 07.3.02.10-0031 | Конструкция многопрофильного деформационного шва с поворотными траверсами и резиновыми компенсаторами, с трапециевидным креплением для железобетонных пролетных строений, расчетное продольное перемещение ±120 мм, для мостов на железных дорогах с габаритами ниш, размеры 300х300 мм | м | 216737.2211
302 | 07.3.02.11-0071 | Подмости инвентарные стальные для каменщика, размер площадки 2400х5500 мм, высота до 1800 мм | т | 902412.26
303 | 07.4.01.04-0001 | Металлоконструкции каркасные башен водонапорных решетчатых, прожекторные и молниезащиты, каркасы вентиляционных дымовых труб, опоры канатных дорог | т | 129920.7929
304 | 07.4.03.06-0016 | Опора несиловая фланцевая многогранная коническая, оцинкованная, с люком для ревизии, высота надземной части опоры 9000 мм, размеры фланца 250х250х25 мм, диаметр нижней трубы 166 мм, диаметр верхней трубы 68 мм | шт | 36379.5394
305 | 07.4.03.06-0043 | Опора несиловая фланцевая круглоконическая, оцинкованная, с люком для ревизии, высота закладного элемента фундамента 1500 мм, диаметр в нижней части опоры 159 мм, диаметр в верхней части опоры 75 мм, размеры фланца 320х320 мм, высота надземной части опоры 7000 мм | шт | 28804.6676
306 | 07.4.03.08-0001 | Опоры решетчатые линий электропередачи оцинкованные, 220 кВ, марки стали Ст3сп, Ст3пс, анкерно-угловые, одностоечные, свободностоящие | т | 144735.3265
307 | 07.4.03.08-0002 | Опоры решетчатые линий электропередачи оцинкованные, 220 кВ, марки стали Ст3сп, Ст3пс, промежуточные, одностоечные, свободностоящие | т | 85485.3503
308 | 07.4.03.08-0004 | Опоры решетчатые линий электропередачи оцинкованные, 330 кВ, марки стали Ст3сп, Ст3пс, промежуточные, одностоечные, свободностоящие | т | 192560.1763
309 | 07.4.03.08-0026 | Опоры решетчатые линий электропередачи неоцинкованные, 35 кВ, марки стали Ст3сп, Ст3пс, анкерно-угловые, одностоечные, свободностоящие | т | 153298.4199
310 | 07.4.03.08-0030 | Опоры решетчатые линий электропередачи неоцинкованные, 220 кВ, марки стали Ст3сп, Ст3пс, анкерно-угловые, одностоечные, свободностоящие | т | 144735.3265
311 | 07.4.03.10-0001 | Опора силовая фланцевая граненая, оцинкованная, с допустимой боковой статической нагрузкой в верхней части опоры 400 кг, с внутренним подводом питания и покрытием, высота надземной части опоры 9000 мм | шт | 24505.5363
312 | 07.4.03.12-0046 | Опора наружного освещения композитная, несиловая, с металлическим фланцем высотой 250 мм, размером основания 230х230х3(4) мм, нагрузка на вершину 250 кг, номинальный диаметр основания/вершины 127/76 мм, толщина стенки 6 мм, высота 3000 мм | шт | 23268.243
313 | 07.5.01.02-0041 | Лестницы приставные и прислоненные с ограждениями | т | 1022750.0168
314 | 08.1.01.02-0001 | Конструкции габионные сетчатые, тип ГСИ-М, из оцинкованной проволоки диаметром 2,7 мм двойного кручения, с шестигранными ячейками размером 80х100 мм | т | 108493.5619
315 | 08.1.02.01-0001 | Воронка для сбора атмосферных осадков из оцинкованной стали, толщина 0,5 мм, диаметр 100 мм | шт | 801.642
316 | 08.1.02.06-0011 | Люк чугунный круглый легкий, номинальная нагрузка 15 кН, диаметр лаза 600 мм | шт | 7135.3703
317 | 08.1.02.06-0021 | Люк чугунный круглый средний, номинальная нагрузка 125 кН, диаметр лаза 600 мм | шт | 8266.4343
318 | 08.1.02.06-0043 | Люк чугунный круглый тяжелый, номинальная нагрузка 250 кН, диаметр лаза 600 мм | шт | 10217.6127
319 | 08.1.02.13-0005 | Рукав металлический из стальной оцинкованной ленты, негерметичный, простого профиля, РЗ-ЦХ, диаметр условного прохода 15 мм | м | 64.1454
320 | 08.1.02.16-0047 | Свая винтовая стальная, тип СВС, многолопастная, с открытым наконечником, диаметр ствола 219 мм, толщина стенки 6 мм, диаметр лопасти 300 мм, длина 9000 мм | шт | 44114.1205
321 | 08.1.02.16-0191 | Свая винтовая стальная, тип СВЛ, однолопастная, с литым наконечником, диаметр ствола 89 мм, толщина стенки 3 мм, диаметр лопасти 250 мм, длина 2500 мм | шт | 2367.5165
322 | 08.1.02.17-0132 | Сетка стальная плетеная одинарная из проволоки без покрытия с квадратными ячейками, диаметр проволоки 1,4 мм, размер ячейки 12х12 мм | м2 | 335.0777
323 | 08.1.02.17-0161 | Сетка тканая из проволоки без покрытия, диаметр проволоки 0,25 мм, размер ячейки 0,5х0,5 мм | м2 | 369.7767
324 | 08.2.02.01-0037 | Канат двойной свивки ЛК-З, конструкции 6х25(1+6+6+12)+1 о.с., марка В, из проволоки без покрытия, маркировочная группа 1570-1770 Н/мм2, диаметр 38,5 мм | 10 м | 9401.9503
325 | 08.2.02.05-0054 | Канат двойной свивки ЛК-Р, конструкции 6х19(1+6+6/6)+1 о.с., марка В, из проволоки без покрытия, маркировочная группа 1570-1770 Н/мм2, диаметр 32 мм | 10 м | 6497.0315
326 | 08.3.01.02-0024 | Двутавры с параллельными гранями полок, марки стали Ст3сп, Ст3пс, № 10Б-18Б | т | 95301.9711
327 | 08.3.01.02-0024 | Двутавры с параллельными гранями полок, марки стали Ст3сп, Ст3пс, № 10Б-18Б | т | 65009.4059
328 | 08.3.03.05-0020 | Проволока стальная низкоуглеродистая оцинкованная разного назначения, диаметр 6,0 мм | т | 81362.5519
329 | 08.3.04.02-0063 | Прокат стальной горячекатаный круглый, марки стали Ст3сп, Ст3пс, диаметр 5-12 мм | т | 62151.9711
330 | 08.3.04.02-0128 | Прокат стальной горячекатаный круглый, марка стали 14Х17Н2, диаметр 30-195 мм | т | 277594.4059
331 | 08.3.04.02-0170 | Прокат стальной горячекатаный шестигранный, марка стали 12Х18Н10Т, диаметр 22-50 мм | т | 416372.8587
332 | 08.3.04.02-0202 | Прокат стальной горячекатаный круглый, марки стали 09Г2С, 12Г2С, диаметр 10-29 мм | т | 62151.9711
333 | 08.3.05.02-0001 | Прокат листовой горячекатаный, марки стали Ст3сп, Ст3пс, ширина 1200-3000 мм, толщина 9-12 мм | т | 73201.9711
334 | 08.3.05.05-0006 | Сталь листовая оцинкованная с полимерным покрытием (металлопласт), толщина 0,55 мм, ширина 1250 мм | м2 | 453.1087
335 | 08.3.05.05-0053 | Сталь листовая оцинкованная, толщина 0,7 мм | т | 78301.9711
336 | 08.3.07.01-0118 | Прокат стальной горячекатаный полосовой, марки стали Ст3сп, Ст3пс, размеры 30х8 мм | т | 53223.1087
337 | 08.3.08.01-1000 | Уголок стальной горячекатаный неравнополочный, марка стали 18пс, ширина большей полки 63-160 мм, толщина 5-6 мм | т | 77451.9711
338 | 08.3.08.02-0058 | Уголок стальной горячекатаный равнополочный, марки стали Ст3сп, Ст3пс, ширина полок 35-56 мм, толщина полки 3-5 мм | т | 67251.9711
339 | 08.3.09.01-0086 | Профнастил оцинкованный МП20-1100-0,5 | м2 | 124.3833
340 | 08.3.09.01-0102 | Профнастил оцинкованный Н75-750-0,8 | м2 | 1081.1117
341 | 08.3.09.01-0113 | Профнастил оцинкованный НС35-1000-0,7 | м2 | 686.3622
342 | 08.3.09.01-0114 | Профнастил оцинкованный НС35-1000-0,8 | м2 | 790.6606
343 | 08.3.09.05-0044 | Профиль гнутый из оцинкованной стали толщиной 0,40-0,65 мм, сумма размеров равная ширине исходной заготовки 80-200 мм | т | 177122.5347
344 | 08.3.10.02-0011 | Профили фасонные горячекатаные для шпунтовых свай Л5-УМ из стали марки С255 | т | 110919.065
345 | 08.3.11.01-1100 | Швеллеры стальные горячекатаные, марки стали Ст3пс, Ст3сп, № 5У-10У, № 5П-10П | т | 72351.9711
346 | 08.3.11.01-1106 | Швеллеры стальные горячекатаные, марки стали Ст3пс, Ст3сп, № 40У, № 40П | т | 140891.9642
347 | 08.3.11.01-1110 | Швеллеры стальные горячекатаные, марки стали 09Г2С, 12Г2С, № 12У-24У, № 12П-24П | т | 109751.9711
348 | 08.3.11.01-1116 | Швеллеры стальные горячекатаные, марки стали С255-С440, № 5У-10У, № 5П-10П | т | 79450.9059
349 | 08.4.01.02-0013 | Детали закладные и накладные изготовленные с применением сварки, гнутья, сверления (пробивки) отверстий (при наличии одной из этих операций или всего перечня в любых сочетаниях), поставляемые отдельно | т | 143578.1045
350 | 08.4.02.05-1010 | Сетка арматурная сварная легкая из арматурной проволоки класса Вр-1, тип 5 | т | 76521.7437
351 | 08.4.03.01-0012 | Проволока арматурная из низкоуглеродистой стали, класс Вр-1, диаметр 4-5 мм | т | 61675.3523
352 | 08.4.03.02-0002 | Сталь арматурная горячекатаная гладкая, класс A-I, диаметр 6-22 мм | т | 61964.3523
353 | 08.4.03.03-0003 | Сталь арматурная рифленая свариваемая, класс A500C, диаметр 10 мм | т | 63851.9711
354 | 08.4.03.03-0004 | Сталь арматурная рифленая свариваемая, класс A500C, диаметр 12 мм | т | 60026.9711
355 | 08.4.03.03-0005 | Сталь арматурная рифленая свариваемая, класс A500C, диаметр 14 мм | т | 59176.9711
356 | 08.4.03.03-0006 | Сталь арматурная рифленая свариваемая, класс A500C, диаметр 16 мм | т | 59176.9711
357 | 08.4.03.03-0031 | Сталь арматурная горячекатаная периодического профиля, класс A-III, диаметр 10 мм | т | 63426.9711
358 | 08.4.03.03-0032 | Сталь арматурная горячекатаная периодического профиля, класс A-III, диаметр 12 мм | т | 58751.9711
359 | 08.4.03.03-0033 | Сталь арматурная горячекатаная периодического профиля, класс A-III, диаметр 14 мм | т | 60026.9711
360 | 08.4.03.03-0034 | Сталь арматурная горячекатаная периодического профиля, класс A-III, диаметр 16-18 мм | т | 60876.9711
361 | 09.1.01.01-0057 | Витраж из алюминиевого профиля шириной 45 мм без термовставки, окрашенный, с одинарным остеклением, толщина стекла 6 мм и сэндвич-панель, толщина 10 мм, с двумя поворотно-откидными створками размером 715х1390 мм, в комплекте с нащельниками и сливами | м2 | 12155.0174
362 | 09.2.03.01-0031 | Профиль-заглушка алюминиевый П-образный, ширина 10 мм, глубина 8 мм, длина 3000 мм | шт | 2151.9705
363 | 09.2.03.04-0001 | Профиль алюминиевый прессованный | т | 606357.8405
364 | 09.3.04.03-0001 | Перегородки на алюминиевом каркасе комбинированные, с прозрачным стеклом толщиной 5 мм, с ГКЛ с виниловым покрытием | м2 | 2706.365
365 | 09.4.03.07-1002 | Блок оконный одинарный из алюминиевых профилей с двойным остеклением, площадь от 1,5 до 2,7 м2 | м2 | 4788.7757
366 | 10.1.02.02-0102 | Листы из алюминия марки АД1Н, толщина 0,5-2,0 мм | кг | 275.4367
367 | 10.1.02.03-0002 | Проволока алюминиевая из сплава марки АМЦ, диаметр 3,0-5,8 мм | т | 594050.0451
368 | 10.1.02.04-0001 | Прутки алюминиевые круглого сечения, марка АД1, нормальной точности и прочности, немерной длины, диаметр 8-12 мм | т | 242744.4059
369 | 11.1.01.04-0024 | Доска для покрытия полов шпунтованная из древесины хвойных пород, толщина 27 мм, ширина без гребня 100-140 мм | м3 | 22812.7198
370 | 11.1.01.13-0027 | Паркет штучный из дуба, размеры 350х70 мм | м2 | 2200.0264
371 | 11.1.02.01-0012 | Лесоматериалы круглые хвойных пород окоренные, длина 3-6,5 м, диаметр 14-24 см, сорт I-III | м3 | 19878.4402
372 | 11.1.02.06-0001 | Лесоматериалы круглые хвойных пород для свай, длина 6,5-8,5 м, диаметр 22-34 см | м3 | 19878.4402
373 | 11.1.03.01-0062 | Бруски обрезные хвойных пород (ель, сосна), естественной влажности, длина 2-6,5 м, ширина 20-90 мм, толщина 20-90 мм, сорт II | м3 | 22494.7878
374 | 11.1.03.01-0063 | Бруски обрезные хвойных пород (ель, сосна), естественной влажности, длина 2-6,5 м, ширина 20-90 мм, толщина 20-90 мм, сорт III | м3 | 22494.7878
375 | 11.1.03.01-0066 | Брус обрезной хвойных пород (ель, сосна), естественной влажности, длина 2-6,5 м, ширина 100 и более мм, толщина 100 и более мм, сорт II | м3 | 18839.7878
376 | 11.1.03.06-0078 | Доска обрезная хвойных пород, естественной влажности, длина 2-6,5 м, ширина 100-250 мм, толщина 44-50 мм, сорт II | м3 | 16573.1268
377 | 11.1.03.06-0079 | Доска обрезная хвойных пород, естественной влажности, длина 2-6,5 м, ширина 100-250 мм, толщина 44-50 мм, сорт III | м3 | 14958.1268
378 | 11.2.02.01-1084 | Блок дверной деревянный внутренний распашной глухой, площадь более 2,0 м2, массив ели/сосны без покрытия | м2 | 6238.599
379 | 11.2.02.01-1272 | Блок дверной внутренний, однопольный, глухой, со сплошным заполнением щита, проолифленные, площадь 1,8 м2 (ДГ 21-9) | м2 | 7497.8956
380 | 11.2.02.04-0011 | Блок дверной деревянный трудносгораемый, двупольный, с обшивкой полотна хризотиловым картоном, с защитой оцинкованной сталью полотен и коробок, площадь 2,66 м2 (ДС 21-13) | м2 | 4917.5086
381 | 11.2.02.07-0001 | Полотна дверей деревянные глухие, высота 2000 мм, площадь 1,2 м2 (ПГ 20-6, ДГ21-7, ДГ-21-13), площадь 1,4 м2 (ПГ 20-7, ДГ 21-8), площадь 1,6 м2 (ПГ 20-8, ДГ 21-9) | м2 | 2946.9996
382 | 11.2.03.02-1004 | Покрытие напольное ламинированное, класс износостойкости 32, толщина 8 мм | м2 | 538.8988
383 | 11.2.07.04-0005 | Блок оконный деревянный с двойным остеклением, со спаренными створками, двустворный, площадь от 2,01 до 3 м2 | м2 | 9253.0004
384 | 11.2.08.02-0011 | Плиты древесноволокнистые сухого способа производства, твердые Т-С, группа А, толщина 6 мм | 1000 м2 | 262495.2714
385 | 11.2.11.04-0040 | Фанера с наружными слоями из шпона березы, марка ФК, сорт II/III, шлифованная, толщина 12-15 мм | м3 | 32680.0985
386 | 11.2.13.06-0012 | Щиты настила, толщина 25 мм | м2 | 569.795
387 | 11.3.01.02-0013 | Блок дверной входной из ПВХ-профилей, с простой коробкой, однопольный, с офисной фурнитурой, с двухкамерным стеклопакетом толщиной 32 мм, площадь более 2 м2 | м2 | 11751.4377
388 | 11.3.01.02-0022 | Блок дверной входной из ПВХ-профилей, с простой коробкой, однопольный, с простой фурнитурой, с двухкамерным стеклопакетом толщиной 32 мм, площадь более 2 м2 | м2 | 11749.9362
389 | 11.3.01.02-0036 | Блок дверной входной из ПВХ-профилей, с простой коробкой, однопольный, с роликовой фурнитурой, с однокамерным стеклопакетом толщиной 24 мм, площадь от 1,51 до 2 м2 | м2 | 15514.3059
390 | 11.3.01.03-0007 | Блок дверной балконный из ПВХ-профилей, поворотный, с двухкамерным стеклопакетом толщиной 32 мм, площадь более 1,5 м2 | м2 | 8248.261
391 | 11.3.02.01-0016 | Блок оконный из ПВХ профиля двустворчатый, с глухой и поворотно-откидной створкой, двухкамерным стеклопакетом толщиной 32 мм, площадь от 1,51 до 2 м2 | м2 | 7504.4998
392 | 11.3.02.01-0017 | Блок оконный из ПВХ-профиля двустворчатый, с глухой и поворотно-откидной створкой, двухкамерным стеклопакетом толщиной 32 мм, площадь от 2,01 до 2,5 м2 | м2 | 7014.2895
393 | 11.3.02.04-0033 | Блок оконный из ПВХ-профилей, трехстворчатый, с поворотно-откидной створкой, однокамерным стеклопакетом толщиной 24 мм, площадь более 3,5 м2 | м2 | 5629.3799
394 | 11.3.03.01-0005 | Доска подоконная из ПВХ, ширина 300 мм | м | 260.9883
395 | 11.3.03.13-0044 | Уголки из ПВХ, размеры 25х25 мм | 10 м | 247.1411
396 | 11.3.03.19-0304 | Панель из поликарбоната, монолитная, бесцветная, толщина 3,0 мм | м2 | 194.3555
397 | 12.1.01.03-0039 | Пленка подкровельная гидроизоляционная, антиконденсатная | м2 | 95.0202
398 | 12.1.01.05-0066 | Труба металлическая для водосточных систем, окрашенная, диаметр 100 мм, длина 3000 мм | шт | 1539.1444
399 | 12.1.02.03-0051 | Материал рулонный битумно-полимерный кровельный и гидроизоляционный, наплавляемый, основа полиэстер, гибкость не выше -15 °C, прочность не менее 600 Н, теплостойкость не менее 120 °C | м2 | 345.9994
400 | 12.1.02.03-0053 | Материал рулонный битумно-полимерный кровельный и гидроизоляционный, наплавляемый, основа полиэстер, гибкость не выше -15 °C, прочность не менее 360 Н, теплостойкость не менее 120 °C | м2 | 403.4471
401 | 12.1.02.05-0053 | Материал рулонный битумно-полимерный кровельный и гидроизоляционный, наплавляемый, основа стеклохолст, гибкость не выше -15 °C, прочность не менее 360 Н, теплостойкость не менее 120 °C | м2 | 91.4482
402 | 12.1.02.05-0134 | Материал рулонный битумно-полимерный кровельный и гидроизоляционный для нижних слоев кровли, наплавляемый, основа стеклохолст, гибкость не выше -20 °C, прочность не менее 300 Н, теплостойкость не менее 95 °C | м2 | 208.6707
403 | 12.1.02.06-0012 | Рубероид кровельный РКК-350 | м2 | 73.9885
404 | 12.1.02.06-0022 | Рубероид кровельный РКП-350 | м2 | 41.6096
405 | 12.1.02.08-0071 | Материал рулонный битумный кровельный и гидроизоляционный, наплавляемый, основа стеклоткань, с защитным слоем из пленки с обеих сторон, гибкость не выше -3 °C, прочность не менее 800 Н, теплостойкость не менее 85 °C | м2 | 88.833
406 | 12.1.02.09-0081 | Материал рулонный битумный кровельный и гидроизоляционный для изоляции труб и ремонта кровель, основа стеклохолст, гибкость не выше -20 °C, прочность 294 Н, теплостойкость не менее 95 °C | м2 | 197.9931
407 | 12.1.02.10-0089 | Мембрана кровельная на основе ПВХ, армированная, толщина 1,2 мм | м2 | 771.4913
408 | 12.1.02.10-1042 | Мембрана кровельная гидроизоляционная из ПВХ, армированная сеткой из полиэстера, пожарно-технические характеристики РП1, Г2, В2, гибкость при пониженной температуре от -40 до -30 °C, толщина 1,5 мм | м2 | 1143.2558
409 | 12.1.02.10-1344 | Мембрана полимерная гидроизоляционная ЭПДМ, толщина 1,0 мм | м2 | 1221.5038
410 | 12.1.02.10-1390 | Ленты бутилкаучуковые соединительные самоклеящиеся двусторонние, ширина 15 мм | м | 31.5569
411 | 12.1.02.11-0014 | Мембрана полипропиленовая ветро-влагозащитная паропроницаемая, класс пожарной опасности Г3, РП1, В2, плотность потока водяного пара 2000 г/(м2*24ч), водоупорность не менее 300 мм вод. ст. | 10 м2 | 442.5575
412 | 12.1.02.15-0021 | Материал рулонный битумный кровельный и гидроизоляционный, наплавляемый, основа стеклоткань, гибкость не выше -3 °C, прочность не менее 800 Н, теплостойкость не менее 85 °C | м2 | 120.6199
413 | 12.1.03.02-1068 | Металлочерепица с полимерным покрытием полиэстер, толщина металлической основы 0,5 мм, толщина полимерного покрытия от 23 до 30 мкм, плотность слоя цинка 180 г/м2 | м2 | 634.3113
414 | 12.1.03.07-0001 | Черепица керамическая рядовая, размеры 430х260 мм | 1000 шт | 494393.5641
415 | 12.1.03.07-1026 | Элементы коньковые торцевые (фирафиксы) из ПВХ для цементно-песчаной черепицы, высота 260 мм, длина выступа 75 мм | 10 шт | 15450.2335
416 | 12.2.02.01-0004 | Панель звукоизолирующая, шумозащитная, без усиления, без окраски, с глухой фасадной крышкой, с профильной торцевой крышкой, короб и передняя крышка из оцинкованной стали толщиной 0,8 мм, размеры 2960х500х115 мм | м2 | 3640.8128
417 | 12.2.02.01-0013 | Панель звукоизолирующая, шумозащитная, без усиления, без окраски, с фасадной крышкой, перфорированной с отверстиями на 20 %, с профильной торцевой крышкой, короб и передняя крышка из алюминия толщиной 1,2 мм, размеры 2960х500х115 мм | м2 | 5669.067
418 | 12.2.04.01-0001 | Маты из минеральной ваты, кашированные фольгой, плотность 43 кг/м3, теплопроводность не более 0,12 Вт/(м*К), сжимаемость не более 45 %, упругость не менее 95 %, предельная температура изолируемой поверхности от -180 до +570 °C, толщина 50 мм | м3 | 9184.5345
419 | 12.2.04.04-1014 | Маты прошивные теплоизоляционные из минеральной ваты, без обкладок, марка 125 | м3 | 11329.3472
420 | 12.2.04.06-0016 | Маты прошивные из минеральной ваты с покрытием сеткой и кашированные армированной алюминиевой фольгой, плотность 105 кг/м3, теплопроводность не более 0,191 Вт/(м*К), предельная температура изолируемой поверхности от -180 до +750 °C, толщина 80 мм | м3 | 20895.1624
421 | 12.2.05.02-0005 | Плиты из минеральной ваты гидрофобизированные негорючие на основе каменных пород, плотность 150 кг/м3 | м3 | 21362.8658
422 | 12.2.05.05-0004 | Плиты из минеральной ваты на синтетическом связующем теплоизоляционные ПЖ-120, жесткие, плотность 111-130 кг/м3 | м3 | 15169.1077
423 | 12.2.05.05-0014 | Плиты из минеральной ваты на синтетическом связующем теплоизоляционные ППЖ-200, повышенной жесткости, плотность 191-210 кг/м3 | м3 | 25840.7148
424 | 12.2.05.06-0002 | Плиты пенополистирольные теплоизоляционные, тип Т, ППС40 | м3 | 8505.6321
425 | 12.2.05.06-0036 | Плиты пенополистирольные теплоизоляционные, тип Т, ППС35 | м3 | 6912.896
426 | 12.2.05.08-1000 | Плиты теплоизоляционные из стеклянного волокна на синтетическом связующем, плотность 40-55 кг/м3, теплопроводность при 25±2 °C не более 0,036 Вт/(м*К) | м3 | 4772.1211
427 | 12.2.05.09-0022 | Плиты теплоизоляционные из экструдированного пенополистирола, плотность 28,1-35 кг/м3, теплопроводность при 25±5 °C не более 0,033 Вт/(м*К) | м3 | 9540.4507
428 | 12.2.05.10-0012 | Плиты теплоизоляционные из минеральной ваты на основе базальтовых пород для теплоизоляции штукатурных фасадов, гидрофобизированные, толщина 40-200 мм | м3 | 21462.3869
429 | 12.2.05.11-0028 | Плиты теплоизоляционные перлитоцементные | м3 | 70839.1347
430 | 12.2.06.06-0018 | Скорлупы теплоизоляционные из пенополиуретана, фольгированные, внутренний диаметр 1220 мм, толщина 60 мм | компл | 4310.4057
431 | 12.2.07.01-1008 | Теплоизоляция из вспененного каучука в рулонах, толщина 19 мм | м2 | 761.5981
432 | 12.2.07.04-0176 | Трубки теплоизоляционные из вспененного синтетического каучука, без покрытия, Г1, плотность 40 кг/м3, температура применения от -200 до +110 °C, внутренний диаметр 18 мм, толщина 6 мм | м | 41.4969
433 | 12.2.07.04-0189 | Трубки теплоизоляционные из вспененного синтетического каучука, без покрытия, Г1, плотность 40 кг/м3, температура применения от -200 до +110 °C, внутренний диаметр 35 мм, толщина 9 мм | м | 85.4307
434 | 12.2.07.05-0011 | Трубки теплоизоляционные из вспененного полиэтилена, внутренний диаметр 6 мм, толщина 6 мм | 100 м | 722.4819
435 | 12.2.07.05-0067 | Трубки теплоизоляционные из вспененного полиэтилена, внутренний диаметр 60 мм, толщина 13 мм | 100 м | 6558.9203
436 | 12.2.08.02-0189 | Цилиндры теплоизоляционные из минеральной ваты на синтетическом связующем, марка 100, диаметр 219 мм, толщина 50 мм | м | 1030.9114
437 | 13.1.01.01-0002 | Крошка мраморная, фракция от 2,5 до 5 мм | кг | 42.1207
438 | 13.1.02.01-1006 | Плита мраморная облицовочная полированная, месторождение Кибик-Кордонское - Саянское, размеры 300х300 мм, толщина 30 мм | м2 | 3556.9413
439 | 13.2.01.01-0564 | Плита гранитная облицовочная шлифованная, месторождение Возрождение, размеры 300х300 мм, толщина 30 мм | м2 | 6552.6164
440 | 13.2.01.01-1047 | Плита гранитная облицовочная шлифованная, месторождение Калгуваара, размеры 300х300 мм, толщина 30 мм | м2 | 7250.2617
441 | 13.2.01.06-0102 | Плита гранитная облицовочная пиленая, месторождение Возрождение, размеры 300х300 мм, толщина 30 мм | м2 | 6467.6164
442 | 13.2.01.06-0115 | Плита гранитная облицовочная пиленая, месторождение Калгуваара, размеры 300х300 мм, толщина 30 мм | м2 | 7250.2617
443 | 13.2.03.01-0011 | Камни булыжные | м3 | 2409.0026
444 | 14.1.02.04-0101 | Клей-мастика, марка Бустилат | т | 136945.161
445 | 14.1.04.02-0001 | Клей, марка 88-НП | кг | 297.7322
446 | 14.1.06.02-0001 | Клей монтажный сухой для внутренних и наружных работ, водостойкий на основе цементного вяжущего, для облицовочных работ | т | 15517.6422
447 | 14.1.06.02-0202 | Клей монтажный сухой для внутренних и наружных работ на основе цементного вяжущего, для тяжелой плитки, керамогранита, мозаики, камня | т | 16533.4908
448 | 14.1.06.04-0017 | Клей универсальный для систем утепления | кг | 21799.4746
449 | 14.2.01.06-0012 | Покрытие парафиновое эмульсионное пленкообразующее для дорожных работ, массовая доля сухих веществ 15-35 %, водородный показатель (pH) 7-9 ед., цвет белый, желтый | т | 106084.43
450 | 14.2.02.03-0001 | Краска огнезащитная однокомпонентная водно-дисперсионная для повышения предела огнестойкости стальных конструкций до 90 мин, вспучивающегося типа, массовая доля нелетучих масс не менее 67 %, цвет белый | т | 449680.1145
451 | 14.2.02.03-0015 | Краска огнезащитная на водной основе для повышения предела огнестойкости стальных конструкций до 90 мин, плотность 1,25 г/см3, расход 1,8 кг/м2 | кг | 438.1517
452 | 14.2.02.11-0019 | Состав огнезащитный на неорганическом связующем для защиты конструкций воздуховодов, систем приточно-вытяжной вентиляции, каналов дымоудаления, образующий при повышении температуры более +1200 °C пористый теплоизолирующий слой, 3 группа огнезащитной эффективности, расход 6,0 кг/м2 при толщине слоя покрытия 4 мм | кг | 151.1038
453 | 14.2.02.11-1012 | Состав огнезащитный на основе неорганических связующих и инертных наполнителей для металлоконструкций | т | 110201.6717
454 | 14.2.02.12-0711 | Паста огнезащитная вспучивающаяся водоэмульсионная для огнезащиты металлоконструкций | т | 324983.6499
455 | 14.2.04.03-0015 | Смола эпоксидная ЭД-20 | т | 402775.6815
456 | 14.3.02.01-0371 | Краска водно-дисперсионная акрилатная ВД-АК-111 | т | 124348.336
457 | 14.3.02.06-0001 | Краска на водной основе со специальными добавками для защиты теплоизоляционных материалов, расход 0,55 л/м2 | л | 4703.0003
458 | 14.4.01.01-0003 | Грунтовка ГФ-021 | т | 189022.5056
459 | 14.4.01.19-0002 | Грунтовка ХС-010 | т | 187792.7017
460 | 14.4.02.04-0182 | Краска масляная МА-15, цветная | т | 141730.6782
461 | 14.4.02.04-0252 | Краска масляная МА-25, цветная | т | 139046.0178
462 | 14.4.02.07-0002 | Эмаль перхлорвиниловая фасадная ХВ-161 | т | 143521.1386
463 | 14.4.03.03-0102 | Лак битумный БТ-577 | т | 113293.358
464 | 14.4.04.08-0001 | Эмаль ПФ-115, цветная, белый | т | 102616.8198
465 | 14.5.01.05-0011 | Герметик пенополиуретановый (пена монтажная) универсальный, объем 850 мл | шт | 595.369
466 | 14.5.02.02-0102 | Мастика-замазка оконная на олифе | т | 103594.737
467 | 14.5.08.04-0028 | Состав декоративный штукатурный финишный на основе акриловых сополимеров для внешней и внутренней отделки поверхности цементно-стружечных плит, хризотилцементных листов и изделий из пенополистирола, крупность заполнителя 1,4 мм, расход 2,2 кг/м2, цвет по RAL | т | 119246.5314
468 | 14.5.09.07-0022 | Растворитель № 646 | т | 137046.2478
469 | 14.5.11.08-0002 | Шпатлевка поливинилхлоридная ХВ-004 | т | 218470.8936
470 | 14.5.11.09-0105 | Шпатлевка ЭП-0010 | т | 299220.8936
471 | 16.2.01.02-0001 | Земля растительная | м3 | 9446.2971
472 | 16.2.01.03-0011 | Торф | м3 | 10338.0217
473 | 16.2.02.02-0022 | Береза, высота 2,0-3,0 м | шт | 2001.4572
474 | 16.2.02.07-0161 | Семена газонных трав (смесь Городская) | кг | 481.6746
475 | 16.3.02.01-0003 | Удобрение нитрофоска | кг | 60.1317
476 | 17.3.02.19-0025 | Изделия огнеупорные шамотные общего назначения ША-I № 5, 8 | т | 35971.0105
477 | 18.1.02.01-0086 | Задвижка клиновая с выдвижным шпинделем 30с41нж, присоединение к трубопроводу фланцевое, номинальное давление 1,6 МПа, номинальный диаметр 250 мм | шт | 38529.3464
478 | 18.1.02.01-0087 | Задвижка клиновая с выдвижным шпинделем 30с41нж, присоединение к трубопроводу фланцевое, номинальное давление 1,6 МПа, номинальный диаметр 300 мм | шт | 63315.821
479 | 18.1.02.01-0172 | Задвижка клиновая с выдвижным шпинделем 30с15нж, номинальное давление 4,0 МПа, номинальный диаметр 80 мм | шт | 15944.6306
480 | 18.1.02.01-0205 | Задвижка параллельная с выдвижным шпинделем 30ч6бр, присоединение к трубопроводу фланцевое, номинальное давление 1,0 МПа, номинальный диаметр 150 мм | шт | 8968.2965
481 | 18.1.02.01-0206 | Задвижка параллельная с выдвижным шпинделем 30ч6бр, присоединение к трубопроводу фланцевое, номинальное давление 1,0 МПа, номинальный диаметр 200 мм | шт | 19682.181
482 | 18.1.02.01-0208 | Задвижка параллельная с выдвижным шпинделем 30ч6бр, присоединение к трубопроводу фланцевое, номинальное давление 1,0 МПа, номинальный диаметр 300 мм | шт | 37667.5039
483 | 18.1.02.02-0022 | Задвижка клиновая с невыдвижным шпинделем 30ч15бр, присоединение к трубопроводу фланцевое, номинальное давление 1,0 МПа, номинальный диаметр 600 мм | шт | 160580.391
484 | 18.1.03.02-0005 | Затвор дисковый поворотный чугунный межфланцевый, с ручным приводом, давление 1,6 МПа, диаметр 100 мм | шт | 1734.1441
485 | 18.1.03.02-0012 | Затвор дисковый поворотный чугунный межфланцевый, с редуктором, давление 1,6 МПа, диаметр 250 мм | шт | 6733.1013
486 | 18.1.04.02-0073 | Клапан обратный поворотный 19с53нж (КОП-40), присоединение к трубопроводу фланцевое, номинальное давление 4,0 МПа, номинальный диаметр 100 мм | шт | 19976.5763
487 | 18.1.04.05-1000 | Клапан обратный проходной латунный, номинальное давление 1,6-2,5 МПа, присоединение 1/2"х1/2", номинальный диаметр 15 мм | шт | 229.2014
488 | 18.1.05.01-0132 | Клапан предохранительный пружинный СППК5 (17с6нж), присоединение к трубопроводу фланцевое, с приспособлением для принудительного открытия, номинальное давление 1,6 МПа, номинальный диаметр 100 мм | шт | 62786.8569
489 | 18.1.09.07-0023 | Кран шаровой полипропиленовой, присоединение к трубопроводу под приварку, номинальное давление 2,0 МПа, номинальный диаметр 32 мм | шт | 550.9504
490 | 18.1.09.07-0181 | Кран стальной шаровой, с рукояткой, присоединение к трубопроводу под приварку, номинальное давление 2,5 МПа, номинальный диаметр 25 мм | шт | 1103.7773
491 | 18.1.09.07-0188 | Кран стальной шаровой, с рукояткой, присоединение к трубопроводу под приварку, номинальное давление 2,5 МПа, номинальный диаметр 150 мм | шт | 9774.0377
492 | 18.1.09.08-1040 | Кран шаровой латунный, резьбовое присоединение, номинальный диаметр 15 мм | шт | 113.2916
493 | 18.1.10.01-0045 | Клапан проходной 15Б1п, латунный, присоединение к трубопроводу муфтовое, номинальное давление 1,6 МПа, номинальный диаметр 15 мм | шт | 193.5392
494 | 18.1.10.01-0070 | Клапан проходной 15кч18п, присоединение к трубопроводу муфтовое, номинальное давление 1,6 МПа, номинальный диаметр 40 мм | шт | 713.8585
495 | 18.1.10.02-0002 | Вентиль пожарный 50-10 для воды, номинальное давление 1,0 МПа, номинальный диаметр 50 мм | шт | 946.5875
496 | 18.1.10.04-0011 | Гидрант пожарный подземный, номинальное давление 1,0 МПа, номинальный диаметр 125 мм, высота 2500 мм | шт | 13008.4113
497 | 18.2.01.05-0205 | Умывальник фарфоровый округлый с кронштейнами, с центральным отверстием под смеситель, размеры 450х370х130 мм | компл | 1550.8189
498 | 18.2.01.06-0031 | Унитаз керамический напольный в комплекте с бачком, с косым выпуском, с цельноотлитой полочкой, размеры 350х625х730 мм | компл | 5403.9274
499 | 18.2.01.06-0033 | Унитаз керамический напольный в комплекте с бачком, с косым выпуском, с цельноотлитой полочкой, размеры 350х660х758 мм | компл | 5317.6098
500 | 18.2.02.01-0040 | Ванна стальная эмалированная с двумя стальными подставками, с пластмассовым выпуском, сифоном, переливной трубой и переливом, размеры 1500х700х530 мм | компл | 7330.2436
501 | 18.2.02.05-0005 | Мойка стальная эмалированная, одна чаша, с креплениями, с пластмассовым бутылочным сифоном и выпуском, смеситель с центральным подводом, набортный с двумя рукоятями, излив с аэратором, размеры 500х500х160 мм | компл | 2592.8636
502 | 18.2.02.05-0008 | Мойка стальная эмалированная, одна чаша, с креплениями, с пластмассовым бутылочным сифоном и выпуском, размеры 500х500х160 мм, смеситель с центральным подводом, набортный, кнопочный, излив с аэратором | компл | 2473.5236
503 | 18.2.06.09-1000 | Емкости пластиковые для смешивания, объем 0,385 л | 1000 шт | 32111.4183
504 | 18.3.01.02-1005 | Рукав пожарный напорный с каркасом из химических или натуральных волокон для пожарных кранов без головок РПК-50-1,0 | м | 262.9959
505 | 18.3.01.04-1002 | Ствол пожарный ручной, диаметр 50 мм | шт | 247.6127
506 | 18.4.01.01-0014 | Баллон для сжиженных газов, рабочее давление до 1,6 МПа, объем 50 л | шт | 4624.095
507 | 18.4.01.06-0001 | Фильтр фланцевый волосяной, диаметр 50 мм | шт | 33641.576
508 | 18.5.01.01-0001 | Бак стальной мембранный для отопления, давление 0,5-1,0 МПа, емкость до 100 л | шт | 7716.1201
509 | 18.5.05.01-0001 | Грязевик из стальных труб и толстолистовой стали, наружный диаметр входного патрубка 159 мм, наружный диаметр корпуса 325 мм | шт | 19852.5231
510 | 18.5.06.02-0121 | Конвектор отопительный стальной настенный с кожухом и креплениями, тепловая мощность 0,400 кВт, концевой | шт | 2063.4894
511 | 18.5.06.02-0143 | Конвектор отопительный стальной настенный с кожухом и креплениями, тепловая мощность 1,835 кВт, концевой | шт | 4858.4732
512 | 18.5.08.18-0071 | Кронштейны и подставки под оборудование из сортовой стали | кг | 451.0235
513 | 18.5.09.01-0001 | Полотенцесушитель из нержавеющей стали М-образный, номинальный диаметр 25 мм, размеры 500х500 мм, цвет хром | шт | 1780.3605
514 | 18.5.10.04-0260 | Радиатор алюминиевый секционный с боковым подключением, количество секций 1, межосевое расстояние 500 мм, рабочее давление до 3 МПа, максимальная температура теплоносителя до 135 °C, тепловая мощность до 0,188 кВт | шт | 2382.0364
515 | 18.5.10.04-0346 | Радиатор алюминиевый секционный с нижним подключением, количество секций 10, межосевое расстояние 500 мм, рабочее давление до 3 МПа, максимальная температура теплоносителя до 135 °C, тепловая мощность до 1,880 кВт | шт | 8520.3639
516 | 18.5.10.05-0160 | Радиатор биметаллический секционный с боковым подключением, количество секций 1, межосевое расстояние 500 мм, рабочее давление до 3 МПа, максимальная температура теплоносителя до 135 °C, тепловая мощность до 0,197 кВт | шт | 985.9765
517 | 18.5.10.05-0246 | Радиатор биметаллический секционный с нижним подключением, количество секций 10, межосевое расстояние 500 мм, рабочее давление до 3 МПа, максимальная температура теплоносителя до 135 °C, тепловая мощность до 1,97 кВт | шт | 10226.387
518 | 18.5.10.06-2620 | Радиатор стальной панельный с боковым подключением, тип 11, высота 500, длина 500 мм, теплоотдача до 0,72 кВт | шт | 3361.2671
519 | 18.5.10.06-2632 | Радиатор стальной панельный с боковым подключением, тип 11, высота 500, длина 1000 мм, теплоотдача до 1,26 кВт | шт | 5193.1254
520 | 18.5.10.07-1002 | Радиатор отопительный чугунный МС-140, расстоянием между центрами ниппельных отверстий 500 мм, число секций 4 | шт | 4408.8151
521 | 18.5.11.02-0004 | Регистры отопительные из стальных электросварных труб, диаметр труб 108 мм | м | 2132.1135
522 | 18.5.14.01-0001 | Фильтр для очистки воды в трубопроводах систем отопления, диаметр 25 мм | шт | 1136.2754
523 | 19.1.01.01-0001 | Воздуховоды алюминиевые гибкие гофрированные, класс Н, тип ВАГГ, диаметр 100 мм | м2 | 272.8541
524 | 19.1.01.03-0026 | Воздуховоды из оцинкованной стали с шиной и уголками, прямой участок, толщина 0,7 мм, периметр 1500 мм | м2 | 1260.0439
525 | 19.1.01.03-0072 | Воздуховоды из оцинкованной стали, прямой участок, толщина 0,5 мм, периметр до 600 мм | м2 | 1078.3228
526 | 19.1.01.03-0077 | Воздуховоды из оцинкованной стали, прямой участок, толщина 0,7 мм, периметр до 1000 мм | м2 | 1260.0439
527 | 19.1.01.03-0078 | Воздуховоды из оцинкованной стали, прямой участок, толщина 0,7 мм, периметр от 1100 до 1600 мм | м2 | 1260.0439
528 | 19.1.01.03-0079 | Воздуховоды из оцинкованной стали, прямой участок, толщина 0,7 мм, периметр от 1700 до 4000 мм | м2 | 1260.0439
529 | 19.1.06.05-0001 | Узел прохода вытяжных вентиляционных шахт из листовой и сортовой стали с неутепленным клапаном и кольцом для сбора конденсата, диаметр патрубка 250 мм | шт | 7970.344
530 | 19.2.02.02-0016 | Зонт вентиляционных систем из листовой оцинкованной стали, круглый, диаметр шахты 500 мм | шт | 2730.2278
531 | 19.2.03.02-0179 | Решетка вентиляционная жалюзийная регулируемая однорядная из алюминиевого профиля с порошковым покрытием, размеры 200х300 мм | шт | 873.5241
532 | 19.2.03.07-0006 | Решетка вентиляционная пластмассовая, размеры 300х300 мм | шт | 188.0621
533 | 19.3.01.01-0001 | Дроссель-клапан в обечайке с сектором управления из тонколистовой оцинкованной и сортовой стали, круглый, диаметр 280 мм | шт | 846.8525
534 | 19.3.01.05-0023 | Клапан обратный для регулирования воздушных потоков в вентиляционных системах во взрывобезопасном исполнении из горячекатаной стали, тип АЗЕ 100, диаметр 200 мм | шт | 6237.5394
535 | 19.3.01.06-0062 | Клапан воздушный под ручной привод или электропривод ВК, размеры 200х100 мм | шт | 1512.4174
536 | 19.3.02.08-0032 | Трубки дренажные (шланг) гофрированные для систем кондиционирования, диаметр 20 мм | 10 м | 514.6952
537 | 20.1.01.08-0019 | Зажимы ответвительные с проводами ответвлений сечением 16-95 мм2 | 100 шт | 17101.7995
538 | 20.2.04.04-0041 | Короб кабельный прямой У1098 У3, размеры 200х100х2000 мм | шт | 3470.626
539 | 20.2.05.04-0023 | Кабель-канал (короб), размеры 16х16 мм | м | 28.2187
540 | 20.2.07.03-1067 | Лоток лестничный стальной горячеоцинкованный, размеры 50х100х3000 мм | шт | 2178.9111
541 | 20.2.08.05-0017 | Профиль П-образный, толщина 2,5 мм, длина 3000 мм | шт | 1940.2302
542 | 20.2.09.04-0002 | Муфта термоусаживаемая соединительная для кабеля с пластмассовой изоляцией без брони на напряжение до 1 кВ марки ПСтт4-150/240 с болтовыми наконечниками | компл | 2909.7324
543 | 20.2.10.04-0003 | Наконечники кабельные медные луженые 10-8-5 | 100 шт | 2126.3497
544 | 20.3.03.03-0072 | Светильник с шарообразными плафонами ПД-80 из матового стекла НББ 04-60-002 | шт | 1296.2921
545 | 20.3.03.04-0133 | Светильник потолочный с рассеивателем из полистирола, тип ЛПО 46-2х18-003 (004) | шт | 2708.9753
546 | 20.3.03.04-0294 | Светильник с люминесцентными лампами, потолочный, с зеркальной решеткой, мощность 2х36 Вт, IP20, ЭПРА, размеры 1228х309х90 мм | шт | 5091.3106
547 | 20.3.03.04-0380 | Светильник люминесцентный с опаловым рассеивателем, встраиваемый, количество ламп 4, мощность 36 Вт, ЭПРА | шт | 10146.6673
548 | 20.4.01.02-1023 | Выключатель скрытого монтажа, одноклавишный, 10 А, цвет белый, IP20 | шт | 123.9722
549 | 20.4.02.05-0002 | Предохранители плавкие ПН2-100 | 10 шт | 1002.5983
550 | 20.4.03.04-0002 | Розетки кабельные 3P+E, 32 А, IP44 | 100 шт | 34662.743
551 | 21.1.01.01-2592 | Кабель оптический ОКГТ-ц-1-24 (G/652)-15/50 | 1000 м | 634592.0391
552 | 21.1.03.02-0002 | Кабель коаксиальный радиочастотный РК 75-4-11 | 1000 м | 37328.2597
553 | 21.1.04.01-1022 | Кабель витая пара F/UTP 2х2х0,52, категория 5e | 1000 м | 29873.5765
554 | 21.1.04.06-0011 | Кабель микрофонный КММ 2х0,12 | 1000 м | 35933.3688
555 | 21.1.04.08-0004 | Кабель телефонный ТППэп 50х2х0,4 | 1000 м | 229565.119
556 | 21.1.04.08-0122 | Кабель телефонный ТППэпБ 10х2х0,5 | 1000 м | 165577.9566
557 | 21.1.06.01-0003 | Кабель нагревательный двужильный экранированный, мощность 175 Вт, длина 10,3 м | компл | 4893.884
558 | 21.1.06.03-1094 | Кабель силовой с медными жилами ВБбШнг(A) 5х16ок(N, PE)-1000 | 1000 м | 951239.4416
559 | 21.1.06.03-1096 | Кабель силовой с медными жилами ВБбШнг(A) 5х185мс(N, PE)-1000 | 1000 м | 9814908.491
560 | 21.1.06.04-0101 | Кабель монтажный МКЭШ 2х0,75-500 | 1000 м | 43224.5739
561 | 21.1.06.07-0014 | Кабель силовой с алюминиевыми жилами АВБШв 4х25ок(N)-660 | 1000 м | 210849.3269
562 | 21.1.06.08-0005 | Кабель силовой с алюминиевыми жилами ААБл 3х50(ож)-1000 | 1000 м | 519313.6439
563 | 21.1.06.08-0273 | Кабель силовой с алюминиевыми жилами АВВГ 4х50ок(N)-1000 | 1000 м | 330333.3134
564 | 21.1.06.08-0480 | Кабель силовой с алюминиевыми жилами АВВГнг(A)-LS 5х95мс(N, PE)-1000 | 1000 м | 755153.7077
565 | 21.1.06.09-0149 | Кабель силовой с медными жилами ВВГнг(A)-LS 2х10ок(N)-660 | 1000 м | 244106.2448
566 | 21.1.06.09-0151 | Кабель силовой с медными жилами ВВГнг(A)-LS 3х1,5ок(N, PE)-660 | 1000 м | 42139.6577
567 | 21.1.06.09-0152 | Кабель силовой с медными жилами ВВГнг(A)-LS 3х2,5ок(N, PE)-660 | 1000 м | 66252.0262
568 | 21.1.06.09-0177 | Кабель силовой с медными жилами ВВГнг(A)-LS 5х4мк-660 | 1000 м | 192165.4198
569 | 21.1.06.10-0055 | Кабель силовой с медными жилами СБ 3х50-1000 | 1000 м | 1508340.0205
570 | 21.1.06.10-0362 | Кабель силовой с медными жилами ВВГнг(A)-LS 2х1,5ок(N)-1000 | 1000 м | 47493.7213
571 | 21.1.06.10-1516 | Кабель силовой с медными жилами ПвКШв 5х95-1000 | 1000 м | 5252272.1891
572 | 21.1.07.01-0006 | Кабель силовой с алюминиевыми жилами ААБл 3х70-6000 | 1000 м | 594141.1228
573 | 21.1.07.01-0025 | Кабель силовой с алюминиевыми жилами АСБ 3х70-6000 | 1000 м | 712027.2528
574 | 21.1.07.02-0095 | Кабель силовой с алюминиевыми жилами ААБл 3х70-10000 | 1000 м | 760873.7285
575 | 21.1.07.04-0006 | Кабель силовой с медными жилами СБ 3х70-6000 | 1000 м | 2593120.467
576 | 21.1.07.05-0025 | Кабель силовой с медными жилами СБ 3х70-10000 | 1000 м | 3125478.5035
577 | 21.1.08.01-0055 | Кабель сигнальный КСПЭВ 4х0,5 | 1000 м | 9496.4333
578 | 21.1.08.01-0315 | Кабель пожарной сигнализации КПСЭнг(A)-FRLS 2х2х1 | 1000 м | 32157.6849
579 | 21.1.08.03-0043 | Кабель контрольный КВВГнг(A)-FRLS 4х2,5 | 1000 м | 103370.0686
580 | 21.1.08.03-0442 | Кабель контрольный КВВГнг(A) 4х1,5 | 1000 м | 70722.1634
581 | 21.1.08.03-0526 | Кабель контрольный КВВГнг(A)-LS 10х2,5 | 1000 м | 282291.7112
582 | 21.1.08.04-0001 | Кабель управления КУГВЭВнг-LS 7х0,5 | 1000 м | 179901.418
583 | 21.2.01.01-0001 | Провод самонесущий изолированный СИП-1 1х16+1х25-0,6/1 | 1000 м | 56478.8681
584 | 21.2.01.01-0034 | Провод самонесущий изолированный СИП-2 3х70+1х70-0,6/1 | 1000 м | 341330.6473
585 | 21.2.01.01-0049 | Провод самонесущий изолированный СИП-3 1х70-20 | 1000 м | 100909.7842
586 | 21.2.01.01-0062 | Провод самонесущий изолированный СИП-4 2х16-0,6/1 | 1000 м | 35605.9537
587 | 21.2.01.02-0094 | Провод неизолированный для воздушных линий электропередачи АС 300/39 | т | 375616.5798
588 | 21.2.01.02-0104 | Провод неизолированный для воздушных линий электропередачи АС 600/72 | т | 331270.0596
589 | 21.2.01.02-0150 | Провод неизолированный для воздушных линий электропередачи М 120 | т | 810303.2008
590 | 21.2.03.05-0002 | Провод силовой установочный АПуВ 1х2,5-450 | 1000 м | 4633.0223
591 | 21.2.03.05-0051 | Провод силовой установочный с медными жилами ПуВ 1х6-450 | 1000 м | 68404.226
592 | 21.2.03.05-0054 | Провод силовой установочный с медными жилами ПуВ 1х16-450 | 1000 м | 151298.1556
593 | 21.2.03.05-0066 | Провод силовой установочный с медными жилами ПуГВ 1х2,5-450 | 1000 м | 28121.7039
594 | 21.9.02.02-3228 | Кабель силовой с медными жилами ВВГнг(A)-LS 3х2,5ок(N, PE)-1000 | 1000 м | 110401.1572
595 | 22.2.01.03-0001 | Изолятор подвесной стеклянный ПСВ-120Б | шт | 1660.1301
596 | 22.2.01.03-0002 | Изолятор подвесной стеклянный ПСВ-160А | шт | 1361.4759
597 | 22.2.01.03-0003 | Изолятор подвесной стеклянный ПСД-70Е | шт | 1465.8355
598 | 22.2.01.04-0017 | Изоляторы линейные штыревые ТФ-20 | 100 шт | 9315.3575
599 | 22.2.01.04-0021 | Изоляторы линейные штыревые фарфоровые ШФ-10 МО | 100 шт | 42687.6759
600 | 22.2.01.05-0022 | Изоляторы опорные ИО-1-2,5 У3 | 100 шт | 13767.7871
601 | 22.2.02.07-0021 | Портал шинный ПС-110Ш | шт | 55910.7926
602 | 22.2.02.07-0025 | Портал шинный ПС-220Ш2 | шт | 139412.8418
603 | 22.2.02.07-0041 | Ростверки стальные массой до 0,2 т | т | 144246.1983
604 | 23.1.01.06-0008 | Устройство сильфонное осевое компенсирующее в пенополиуретановой изоляции и оболочке из полиэтилена, условное давление 2,5 МПа, условный диаметр 250 мм | шт | 74407.2743
605 | 23.1.01.06-1030 | Компенсатор стартовый сильфонный, диаметр 250 мм | шт | 61477.012
606 | 23.2.02.03-1028 | Трубы медные круглого сечения твердые, универсальные, толщина стенки 1,5 мм, наружный диаметр 54 мм | м | 3864.6557
607 | 23.3.01.04-0078 | Трубы бесшовные обсадные из стали группы Д, с короткой треугольной резьбой, наружный диаметр 426 мм, толщина стенки 10-11 мм | т | 164543.9868
608 | 23.3.03.01-0008 | Трубы бесшовные горячедеформированные из коррозионно-стойкой стали, марка 12Х18Н10Т, наружный диаметр 108 мм, толщина стенки 5,0 мм | м | 9199.2975
609 | 23.3.03.02-0064 | Трубы стальные бесшовные горячедеформированные со снятой фаской из стали марок 10, 20, 35, наружный диаметр 89 мм, толщина стенки 5 мм | м | 1353.9173
610 | 23.3.05.01-0003 | Трубы стальные бесшовные холоднодеформированные из коррозионно-стойкой стали, марка 12Х18Н10Т, наружный диаметр 14 мм, толщина стенки 2,0 мм | м | 329.3716
611 | 23.3.06.02-0006 | Трубы стальные сварные оцинкованные водогазопроводные с резьбой, обыкновенные, номинальный диаметр 50 мм, толщина стенки 3,5 мм | м | 463.4281
612 | 23.3.06.04-0006 | Трубы стальные сварные неоцинкованные водогазопроводные с резьбой, легкие, номинальный диаметр 20 мм, толщина стенки 2,5 мм | м | 140.7855
613 | 23.3.06.04-0008 | Трубы стальные сварные неоцинкованные водогазопроводные с резьбой, легкие, номинальный диаметр 25 мм, толщина стенки 2,8 мм | м | 154.1406
614 | 23.4.01.03-0077 | Трубы стальные бесшовные с тепловой изоляцией из пенополиуретана в полиэтиленовой оболочке, наружный диаметр трубы 219 мм, наружный диаметр изоляции 315 мм, толщина стенки трубы 7 мм | м | 7150.4605
615 | 23.4.01.03-0078 | Трубы стальные бесшовные с тепловой изоляцией из пенополиуретана в полиэтиленовой оболочке, наружный диаметр трубы 273 мм, наружный диаметр изоляции 400 мм, толщина стенки трубы 8 мм | м | 9642.7485
616 | 23.4.01.03-0081 | Трубы стальные электросварные с тепловой изоляцией из пенополиуретана в полиэтиленовой оболочке, наружный диаметр трубы 530 мм, наружный диаметр изоляции 710 мм, толщина стенки трубы 10 мм | м | 18085.7276
617 | 23.4.01.03-0102 | Трубы стальные электросварные с тепловой изоляцией из пенополиуретана в полиэтиленовой оболочке, наружный диаметр трубы 273 мм, наружный диаметр изоляции 400 мм, толщина стенки трубы 8 мм | м | 8391.5995
618 | 23.4.01.04-0003 | Трубы стальные электросварные изолированные двухслойным покрытием из экструдированного полиэтилена, класс прочности К42, наружный диаметр трубы 108 мм, толщина стенки трубы 4 мм | м | 1615.979
619 | 23.4.01.04-0004 | Трубы стальные электросварные изолированные двухслойным покрытием из экструдированного полиэтилена, класс прочности К42, наружный диаметр трубы 159 мм, толщина стенки трубы 5 мм | м | 2854.2437
620 | 23.5.01.08-0033 | Трубы стальные электросварные прямошовные и спиральношовные, класс прочности К38, наружный диаметр 630 мм, толщина стенки 8 мм | м | 13751.9049
621 | 23.5.01.08-0051 | Трубы стальные электросварные прямошовные и спиральношовные, класс прочности К38, наружный диаметр 820 мм, толщина стенки 10 мм | м | 16179.4132
622 | 23.5.02.02-0013 | Трубы стальные электросварные прямошовные, диаметр 200-300 мм | т | 73447.1102
623 | 23.5.02.02-0023 | Трубы стальные электросварные прямошовные из стали марок Ст2, 10, наружный диаметр 20 мм, толщина стенки 2 мм | м | 95.271
624 | 23.5.02.02-0033 | Трубы стальные электросварные прямошовные из стали марок Ст2, 10, наружный диаметр 57 мм, толщина стенки 3 мм | м | 327.3161
625 | 23.5.02.02-0034 | Трубы стальные электросварные прямошовные из стали марок Ст2, 10, наружный диаметр 57 мм, толщина стенки 3,5 мм | м | 374.4565
626 | 23.5.02.02-0057 | Трубы стальные электросварные прямошовные из стали марок Ст2, 10, наружный диаметр 108 мм, толщина стенки 5 мм | м | 1065.0757
627 | 23.5.02.03-0017 | Шпунт трубчатый сварной из электросварных труб, наружный диаметр 720 мм, толщина стенки 11 мм | м | 36518.2541
628 | 23.6.02.01-0006 | Трубы чугунные напорные высокопрочные под беззамковое соединение с наружным антикоррозийным и внутренним цементно-песчаным покрытием, номинальный диаметр 900 мм | м | 41896.4556
629 | 23.6.02.01-0011 | Трубы чугунные напорные высокопрочные под беззамковое соединение с наружным антикоррозийным и внутренним цементно-песчаным покрытием, номинальный диаметр 100 мм | м | 3272.4146
630 | 23.6.02.01-0013 | Трубы чугунные напорные высокопрочные под беззамковое соединение с наружным антикоррозийным и внутренним цементно-песчаным покрытием, номинальный диаметр 200 мм | м | 6790.5923
631 | 23.8.02.02-0015 | Отвод стальной 90° с тепловой изоляцией из пенополиуретана в полиэтиленовой оболочке, наружный диаметр стальной трубы 89 мм, наружный диаметр изоляции 180 мм, длина плеча 1000 мм | шт | 5224.3871
632 | 23.8.02.02-0024 | Отвод стальной 90° с тепловой изоляцией из пенополиуретана в полиэтиленовой оболочке, наружный диаметр стальной трубы 325 мм, наружный диаметр изоляции 450 мм, длина плеча 1050 мм | шт | 27083.8811
633 | 23.8.03.11-0127 | Фланец стальной плоский приварной с соединительным выступом, марка стали 20, номинальное давление 1 МПа, номинальный диаметр 40 мм | шт | 298.7902
634 | 23.8.03.11-0158 | Фланец стальной плоский приварной с соединительным выступом, марка стали 20, номинальное давление 1,6 МПа, номинальный диаметр 200 мм | шт | 2148.0596
635 | 23.8.04.01-0021 | Заглушка эллиптическая, сталь марки 20, номинальное давление 10 МПа, номинальный диаметр 80 мм, наружный диаметр 89 мм, толщина стенки 3,5 мм | шт | 78.9742
636 | 23.8.04.06-0072 | Отвод 90° с радиусом кривизны R=1,5 Ду на давление до 16 МПа, номинальный диаметр 100 мм, наружный диаметр 108 мм, толщина стенки 4 мм | шт | 335.1569
637 | 23.8.04.06-0107 | Отвод 90° с радиусом кривизны R=1,5 Ду на давление до 16 МПа, номинальный диаметр 300 мм, наружный диаметр 325 мм, толщина стенки 8 мм | шт | 10689.218
638 | 24.2.02.01-0002 | Трубы металлополимерные многослойные для горячего водоснабжения, температура до 95 °C, номинальное давление 1,0 МПа, диаметр 20 мм | м | 133.9679
639 | 24.2.05.03-0003 | Трубы хризотилцементные напорные, класс ВТ6, диаметр условного прохода 200 мм | м | 1818.7249
640 | 24.2.06.04-0013 | Муфта хризотилцементная к напорным трубам САМ 6, диаметр условного прохода 200 мм | шт | 567.012
641 | 24.3.01.04-0025 | Труба НПВХ для систем наружного водоотведения, с раструбом и резиновым уплотнительным кольцом, кольцевая жесткость SN4, номинальный диаметр 110 мм, толщина 3,2 мм, длина 1000 мм | шт | 279.7679
642 | 24.3.02.02-1043 | Труба полипропиленовая раструбная для систем водоотведения, размеры 110х2,7 мм, длина 1,0 м | шт | 231.6256
643 | 24.3.02.05-0081 | Трубы напорные из огнестойкого компаунда на основе полипропилена, антипиренов и базальтового волокна для трубопроводов систем пожаротушения, трехслойные, армированные стекловолокном, температура рабочей среды до +50 °C, пожарно-технические характеристики Г1, В1, Д1, Т1, максимальное рабочее давление 2,5 МПа, SDR7,4, наружный диаметр 32 мм | м | 538.5227
644 | 24.3.03.03-0038 | Трубы ливневые полиэтиленовые двухслойные профилированные, SN8, диаметр 315 мм | м | 2561.3109
645 | 24.3.03.11-0027 | Трубы напорные полиэтиленовые газопроводные ПЭ100, стандартное размерное отношение SDR11, номинальный наружный диаметр 110 мм, толщина стенки 10,0 мм | м | 696.0451
646 | 24.3.03.12-0006 | Трубы полиэтиленовые напорные с соэкструдированными слоями, многослойные, ПЭ100, стандартное размерное отношение SDR17, номинальный наружный диаметр 200 мм, толщина стенки 11,9 мм | м | 3018.6573
647 | 24.3.03.13-0023 | Трубы напорные полиэтиленовые, кроме газопроводных ПЭ100, для транспортировки воды, стандартное размерное отношение SDR13,6, номинальный наружный диаметр 50 мм, толщина стенки 3,7 мм | м | 118.3214
648 | 24.3.03.13-0322 | Трубы напорные полиэтиленовые, кроме газопроводных ПЭ100, для транспортировки воды, стандартное размерное отношение SDR26, номинальный наружный диаметр 315 мм, толщина стенки 12,1 мм | м | 4256.7427
649 | 24.3.03.13-1024 | Трубы напорные полиэтиленовые, кроме газопроводных ПЭ100, для транспортировки воды, стандартное размерное отношение SDR11, номинальный наружный диаметр 20 мм, толщина стенки 2,0 мм | м | 25.1228
650 | 24.3.03.13-1034 | Трубы напорные полиэтиленовые, кроме газопроводных ПЭ100, для транспортировки воды, стандартное размерное отношение SDR26, номинальный наружный диаметр 110 мм, толщина стенки 4,2 мм | м | 265.1342
651 | 24.3.03.13-1036 | Трубы напорные полиэтиленовые, кроме газопроводных ПЭ100, для транспортировки воды, стандартное размерное отношение SDR17,6, номинальный наружный диаметр 110 мм, толщина стенки 6,3 мм | м | 386.587
652 | 24.3.03.14-0020 | Трубы напорные полиэтиленовые ПЭ100 с защитным покрытием, стандартное размерное отношение SDR17, номинальный наружный диаметр 800 мм, толщина стенки 47,4 мм | м | 22695.8498
653 | 24.3.04.12-0028 | Рукав полимерный комплексный для санации трубопроводов, отверждение водой, диаметр 500 мм | м | 38382.3045
654 | 24.3.05.07-0514 | Муфта полиэтиленовая электросварная, ПЭ100, SDR7,4, диаметр 110 мм | шт | 710.8504
655 | 24.3.05.07-0515 | Муфта полиэтиленовая электросварная, ПЭ100, SDR7,4, диаметр 160 мм | шт | 3052.5305
656 | 24.3.05.07-0553 | Муфта термоусаживающаяся полиэтиленовая для стыков трубопровода, номинальный наружный диаметр 160 мм, длина 500 мм | шт | 305.4795
657 | 24.3.05.07-0568 | Муфта термоусаживающаяся полиэтиленовая для стыков трубопровода, номинальный наружный диаметр 1000 мм, длина 700 мм | шт | 9488.9047
658 | 24.3.05.08-0214 | Отвод 45° полиэтиленовый литой, электросварной, диаметр 110 мм | шт | 3209.6694
659 | 24.3.05.09-0001 | Патрубок полипропиленовый раструбный для систем водоотведения, диаметр 50 мм, длина 120 мм | шт | 56.8293
660 | 25.1.01.04-0032 | Шпала из древесины хвойных пород, непропитанная, для железных дорог широкой колеи, тип II | шт | 2713.8462
661 | 25.1.01.05-0012 | Шпала из древесины хвойных пород, пропитанная, для железных дорог широкой колеи, тип II | шт | 3071.0187
662 | 25.1.05.05-1005 | Рельсы железнодорожные, тип Р65 | м | 8011.5716
663 | 25.1.06.15-0071 | Перевод стрелочный одиночный, ширина колеи 1520 мм, тип рельса Р65, марка 1/9, проект 2434.00.000 | компл | 1772599.7729
664 | 25.2.02.04-0026 | Кронштейны для подвески проводов постоянного и переменного тока, длина 2180 мм, оцинкованные | т | 244449.0299
665 | 25.3.08.01-5021 | Фундаменты трехлучевые железобетонные с анкерным креплением стоек опор контактной сети, ТСА, бетон В30, расход арматуры от 100 до 150 кг/м3, тип несущей способности 2 | м3 | 84254.1191
666 | 25.3.12.01-2782 | Стойка стальная коническая фланцевая консольной опоры контактной сети, из горячекатаного швеллера шириной 180 мм, марка стали С345, ширина в нижней части опоры 540 мм, ширина в верхней части опоры 300 мм, высота стойки 9600 мм | шт | 110925.5536
667 | 59.1.01.02-0039 | Мастика битумная кровельная горячая | т | 256152.8237
668 | 59.1.01.02-0041 | Мастика битумно-полимерная | т | 120565.4756
669 | 59.1.01.05-0642 | Металлоконструкция балок ограждения, секция балок СБ-1, СБ- 2, СБ-3 (из прокатных и гнутых профилей полосовой и круглой стали), масса 0,05-1 т | т | 134772.9799
670 | 59.1.01.06-0172 | Панели отделочные гипсокартонные с лицевой поверхностью из поливинилхлоридной пленки декоративного типа ПДО или ПДСО (ПОГ-I), толщина 14 мм | м2 | 508.1691
671 | 59.1.01.06-0173 | Покрытие спортивное для полов, толщина 6,3 мм | м2 | 2352.7022
672 | 59.1.01.07-0093 | Лента поливинилхлоридная липкая, толщина 0,4 мм, ширина 30 мм | м2 | 78.2224
673 | 59.1.01.07-1878 | Композиция полимерно-минеральная для стабилизации грунта и улучшения физико-механических свойств щебеночно-гравийно-песчаных смесей, насыпная плотность 800-1000 кг/м3 | т | 82573.4006
674 | 59.1.02.02-0392 | Щебень М 400, фракция 5(3)-20 мм, группа 2 | м3 | 2200.9567
675 | 59.1.02.02-0444 | Щебень М 600, фракция 20-40 мм, группа 2 | м3 | 1975.1967
676 | 59.1.02.02-0477 | Щебень М 1200, фракция 40-80(70) мм, группа 2 | м3 | 1964.3167
677 | 59.1.03.02-0015 | Шлакопортландцемент сульфатостойкий М400 ССШПЦ (ЦЕМ III 32,5) | т | 41590.5558
678 | 59.1.04.03-0028 | Смеси сухие цементные для выравнивающих оснований пола, стяжек, толщина слоя 10-30 мм, класс В20 (М250), механизированного нанесения | т | 54850.5558
679 | 59.1.04.03-0332 | Наполнитель из среднезернистого минерала (размер зерна до 3 мм) | т | 24711.1682
680 | 59.1.05.01-0038 | Балка пролетных строений на автомобильных дорогах, длиной до 17 м, бетон В22,5 (М300), расход арматуры 100 кг/м3 | м3 | 73498.4531
681 | 59.1.05.01-0499 | Плиты железобетонные опорные прочие | м3 | 34086.5169
682 | 59.1.05.01-0602 | Стойка железобетонная вибрированная для опор линий электропередач, бетон B25, расход арматуры 104 кг/м3 | м3 | 30833.697
683 | 59.1.05.01-0728 | Колонны прямоугольного сечения сплошные, бетон B25, вес до 5 т, объем от 0,2 до 1 м3, расход арматуры 100 кг/м3 | м3 | 21724.2162
684 | 59.1.05.01-0779 | Ригели тяжелого каркаса с расходом металла до 200 кг, типа РГА | м3 | 54706.4162
685 | 59.1.05.01-1041 | Панели стеновые и перегородочные прямоугольные плоские и переменного сечения до 18 м2 длиной от 3 до 12 м, массой до 5 т, бетон B15, расход арматуры 50 кг/м3 | м3 | 38109.1069
686 | 59.1.05.01-1084 | Свая мостовая длиной 10 м, сечением 35x35 см, объем бетона 1,24 м3, тип Т-3 | шт | 31593.7828
687 | 59.1.05.01-1135 | Сваи железобетонные квадратного сечения сплошные, бетон B15 (М200), расход арматуры от 130,1 до 140 кг на м3 бетона, в плотном теле | м3 | 24190.1833
688 | 59.1.05.01-1381 | Плиты покрытий железобетонные ребристые из тяжелого бетона | м3 | 26824.2762
689 | 59.1.05.01-1387 | Плиты железобетонные многопустотные | м3 | 22260.3594
690 | 59.1.05.01-1390 | Плиты перекрытия безбалочные с отверстиями и без отверстий, бетон B22,5, размером до 9 м2 | м3 | 41789.1094
691 | 59.1.05.01-1507 | Марши лестничные железобетонные с чистой бетонной поверхностью | м3 | 26024.941
692 | 59.1.05.01-1559 | Лестничная площадка с бетонным полом, не требующим отделки, объем до 0,5 м3, бетон B15, расход арматуры 44 кг/м3 | м3 | 19129.8056
693 | 59.1.05.01-1585 | Блоки железобетонные насадок из бетона класса B22,5, W6, F300 с расходом арматуры 153,20 кг/м3 | м3 | 31171.2456
694 | 59.1.05.01-1704 | Упоры анкерные массой свыше 2,0 т | м3 | 91482.6568
695 | 59.1.05.01-1718 | Вентиляционный блок, бетон В 25, расход арматуры 50 кг/м3 бетона в деле, с одним рядом каналов, длиной блока до 3 м, толщиной до 30 см | м3 | 42747.6627
696 | 59.1.05.01-1719 | Блоки железобетонные подферменников и прокладников, переходные плиты, бетон B22,5, расход арматуры 100 кг/м3 (для опор мостов и путепроводов) | м3 | 30322.831
697 | 59.1.05.01-1720 | Стойки железобетонные | м3 | 30833.697
698 | 59.1.05.01-1721 | Панели стеновые сплошные плоские железобетонные прочие | м3 | 19702.2375
699 | 59.1.05.02-0144 | Блоки из ячеистых бетонов стеновые 2 категории, объемная масса 600 кг/м3, класс В 2,5 | м3 | 7976.0802
700 | 59.1.05.02-0274 | Камни бетонные стеновые из легкого бетона, марка 150 | м3 | 21833.194
701 | 59.1.06.02-0025 | Гранит керамический многоцветный полированный, размер 400x400x9 мм | м2 | 1702.7253
702 | 59.1.07.01-0016 | Двери стальные утепленные двупольные 2ДСУ 2.02.1 | шт | 51790.204
703 | 59.1.07.02-0006 | Кондуктор для обетонирования блоков закладных частей, марка стали С 255, масса 7820 кг | т | 269766.75
704 | 59.1.07.02-0259 | Фасадная панель из оцинкованной стали с покрытием полиэстер | м2 | 776.7153
705 | 59.1.07.02-0283 | Конструкции сварные индивидуальные прочие, масса сборочной единицы от 0,1 до 0,5 т | т | 182610.3238
706 | 59.1.07.02-0289 | Элементы конструктивные зданий и сооружений с преобладанием горячекатаных профилей, средняя масса сборочной единицы до 0,1 т | т | 163299.9071
707 | 59.1.07.02-0290 | Элементы конструктивные зданий и сооружений с преобладанием горячекатаных профилей, средняя масса сборочной единицы от 0,1 до 0,5 т | т | 162843.167
708 | 59.1.07.02-0300 | Конструкции стальные нащельников и деталей обрамления | т | 185216.1481
709 | 59.1.07.02-0303 | Конструкции стальные перил | т | 181963.844
710 | 59.1.07.02-0582 | Прогоны дополнительные и кровельные из прокатных профилей | т | 150706.1571
711 | 59.1.07.02-0583 | Площадки встроенные одноярусные и многоярусные для обслуживания и установки оборудования со стальным настилом, расход стали на 1 м2 площадки до 50 кг | т | 185129.0738
712 | 59.1.07.02-0591 | Площадки просадочные, мостики, кронштейны, маршевые лестницы, пожарные щиты переходных площадок, ограждений | т | 166432.7868
713 | 59.1.07.02-0592 | Панели металлические трехслойные стеновые с утеплителем из пенополиуретана без нащельников. Способ изготовления непрерывный ПТС 1022.80-СО.8 | м2 | 2563.7705
714 | 59.1.07.02-0594 | Ограждения лестничных проемов, лестничные марши, пожарные лестницы | т | 162587.4831
715 | 59.1.07.03-0132 | Опоры из труб | т | 158231.0528
716 | 59.1.08.01-0978 | Панели сварные, в комплекте со столбом и крепежом, покрытие цинк-ПВХ, диаметр прутков 4,5 мм, длина 250 см, размер ячейки 100x50 мм, высота 203 см | м | 2525.1716
717 | 59.1.08.03-0754 | Уголок горячекатаный, марка стали ВСт3кп2, размер 50x50x5 мм | т | 67734.078
718 | 59.1.08.03-0898 | Швеллеры № 16-24, марка стали 18сп | т | 75751.9711
719 | 59.1.08.03-0899 | Швеллеры № 40, нормальной точности прокатки, из горячекатаного проката, марка стали С235, немерной длины | т | 120197.8523
720 | 59.1.08.04-0031 | Сетка арматурная сварная | т | 86749.0135
721 | 59.1.08.04-0039 | Каркасы и сетки арматурные плоские, собранные и сваренные (связанные) в арматурные изделия, класс А-I, диаметр 12 мм | т | 99552.8109
722 | 59.1.09.01-0001 | Витражи для общественных, производственных и жилых зданий одинарные из алюминиевого комбинированного профиля одинарной конструкции с однокамерным стеклопакетом, неоткрываемые | м2 | 5637.583
723 | 59.1.09.01-0010 | Витражи для общественных, производственных и жилых зданий одинарные из алюминиевого комбинированного профиля одинарной конструкции с листовым стеклом, неоткрываемые | м2 | 4801.7204
724 | 59.1.09.04-0054 | Блок дверной из алюминиевого профиля распашной с одинарным остеклением, площадь свыше 2,5 м2 | м2 | 7956.038
725 | 59.1.11.01-0387 | Бруски обрезные, хвойных пород, длина 4-6,5 м, ширина 75-150 мм, толщина 40-75 мм, сорт III | м3 | 24055.5069
726 | 59.1.11.02-0069 | Блоки дверные внутренние, глухие, двупольные, с решетчатым заполнением щита, без отделки, со скобяными приборами, с защелкой ЗЩ1-3, ДГ 21-13, площадь 2,63 м2 | м2 | 7377.5996
727 | 59.1.11.02-0943 | Щиты из досок, толщина 25 мм | м2 | 569.795
728 | 59.1.11.03-0808 | Блок оконный из ПВХ-профилей с листовым стеклом и стеклопакетом двустворный с форточными створками ОПРСП 15-13,5, площадью 1,93 м2, ОПРСП 15-15, площадью 2,15 м2 | м2 | 5883.8498
729 | 59.1.11.03-0809 | Блок оконный из ПВХ-профилей с листовым стеклом и стеклопакетом одностворный ОПРСП 9-9, площадью 0,75 м2 | м2 | 7786.6991
730 | 59.1.12.01-0035 | Материал рулонный битумно-полимерный кровельный и гидроизоляционный наплавляемый ЭПП, основа полиэстер, гибкость не выше -15 °C, масса 1 м2 4,0 кг, прочность не менее 360 Н, теплостойкость не менее 120 °C | м2 | 311.4684
731 | 59.1.12.01-0455 | Металлочерепица из оцинкованной стали с полимерным покрытием | м2 | 464.1627
732 | 59.1.12.01-0456 | Мембрана полимерная многослойная на основе ПВХ армированная полиэстром для кровельной гидроизоляции, удельный вес 1,8 кг/м2, толщина 1,5 мм | м2 | 929.1207
733 | 59.1.12.02-0432 | Лист из вспененного полиэтилена, толщина 60 мм | м2 | 421.3951
734 | 59.1.12.02-0460 | Плиты из минеральной ваты теплоизоляционные гидрофобизированные, для устройства кровель, на основе базальтового волокна, сверхжесткие, толщина 40 мм | м3 | 22770.2373
735 | 59.1.12.02-2632 | Детали защитных покрытий конструкций тепловой изоляции трубопроводов, из стали тонколистовой оцинкованной, толщиной 0,55 мм, криволинейные | м2 | 2991.7111
736 | 59.1.12.02-2636 | Плиты теплоизоляционные из пенопласта полистирольного ППС-50 | м3 | 8501.3872
737 | 59.1.14.02-0203 | Краска огнезащитная на водной основе, для повышения предела огнестойкости стальных конструкций до 90 мин, плотность 1,3 г/см3, расход 0,8-2,2 кг/м2 | кг | 672.8928
738 | 59.1.14.03-0023 | Краска универсальная, акриловая для внутренних и наружных работ | т | 104468.9412
739 | 59.1.14.05-0140 | Шпатлевка финишная цементная водостойкая | кг | 52.1658
740 | 59.1.14.05-0143 | Герметик полиуретановый, однокомпонентный, инъекционный, гидрофобный, гидроактивный, эластичный, с низкой вязкостью, для заполнения и ремонта швов, ликвидации протечек в бетонных и каменных конструкциях | кг | 473.7864
741 | 59.1.18.01-1694 | Затвор гидравлический, номинальный диаметр до 50 мм | шт | 6994.8834
742 | 59.1.18.02-0005 | Умывальники полуфарфоровые и фарфоровые с кронштейнами, сифоном бутылочным латунным и выпуском, овальные со скрытыми установочными поверхностями без спинки, размер 550x480x150 мм | компл | 1824.142
743 | 59.1.18.02-0006 | Умывальники полуфарфоровые и фарфоровые с кронштейнами, сифоном бутылочным латунным и выпуском, овальные со скрытыми установочными поверхностями без спинки, размер 550x480x185 мм | компл | 2196.5525
744 | 59.1.18.02-0013 | Ванны купальные чугунные эмалированные модернизированные с уравнителем электрических потенциалов латунным выпуском, чугунным сифоном и переливом, со стальным трубопроводом, без смесителя, ВЧМ-1700, размер 1700x750x607 мм | компл | 20712.3542
745 | 59.1.18.02-0224 | Ванны купальные прямобортные стальные эмалированные с 2-мя стальными подставками, с прокладками, уравнителем электрических потенциалов, с пластмассовыми выпуском, сифоном, переливной трубой и переливом, ВСТ размер 1500х700х560 мм | компл | 6283.047
746 | 59.1.18.05-1155 | Радиаторы стальные панельные, тепловая мощность 3002 Вт | шт | 10592.5526
747 | 59.1.18.05-1156 | Радиаторы биметаллические отопительные секционные, количество секций 1, размер секции 80x80x560 мм, теплоотдача 0,175 кВт | шт | 697.8429
748 | 59.1.18.05-1157 | Радиатор биметаллический отопительный секционный, количество секций 10, межосевое расстояние 500 мм, рабочее давление до 2 МПа, максимальная температура теплоносителя 135 °С, тепловая мощность 1610 Вт | шт | 10214.0797
749 | 59.1.19.01-0286 | Узлы прохода вытяжных вентиляционных шахт из листовой и сортовой стали с неутепленным клапаном и кольцом для сбора конденсата, диаметр патрубка до 355 мм | шт | 3211.3454
750 | 59.1.19.03-0125 | Клапаны огнезадерживающие с пределом огнестойкости 1 час, периметром 3200 мм | шт | 47497.4671
751 | 59.1.19.03-0199 | Фильтры воздушные сетчатые (масляные) ФС, производительность до 10 тыс. м3/час | шт | 44485.4248
752 | 59.1.19.04-0104 | Шумоглушители для прямоугольных воздуховодов 600x300/1000 | шт | 1029.824
753 | 59.1.20.01-0294 | Канат стальной арматурный, 1x7, диаметр каната 7,5 мм, диаметр проволоки 2,5 мм | м | 463.3642
754 | 59.1.20.02-1177 | Лоток кабельный лестничного типа Л-400, ширина 400 мм | м | 1161.809
755 | 59.1.20.02-2988 | Муфта термоусаживаемая соединительная для кабеля на напряжение до 10 кВ марки Стп10-150/240 с болтовыми соединителями и комплектом пайки для присоединения заземления | компл | 6680.2015
756 | 59.1.20.03-0104 | Светильники с лампами накаливания, потолочно-настенные, с металлическим основанием, с молочным рассеивателем, мощность лампы 60 Вт, НПО22-100 | шт | 646.1953
757 | 59.1.20.03-0147 | Светильники с люминесцентными лампами для общественных помещений потолочный с рассеивателем цельным из оргстекла, со стартерными ПРА, тип ЛПО02-4x40/П-01 УХЛ4 | шт | 5373.228
758 | 59.1.20.03-0572 | Светильник под натриевую лампу ДНаТ для наружного освещения консольный ЖКУ 28-250-01 (с выпуклым стеклом) | шт | 5980.1188
759 | 59.1.21.01-1504 | Кабель силовой с медными жилами ВБбШв 3х2,5-660 | 1000 м | 114756.6368
760 | 59.1.21.01-1514 | Кабель силовой с медными жилами ВБбШв 5х16-660 | 1000 м | 685736.2393
761 | 59.1.21.01-1544 | Кабель силовой с медными жилами ВВГнг-LS 3х2,5-1000 | 1000 м | 85514.2971
762 | 59.1.23.07-0001 | Обвязки водомеров из стальных водогазопроводных бесшовных и сварных труб с фланцами, болтами, гайками, прокладками и муфтовой арматурой (без обводной линии), диаметр до 80 мм | компл | 36055.1834
763 | 59.1.23.07-0003 | Трубопроводы из стальных водогазопроводных неоцинкованных труб с гильзами и креплениями для газоснабжения, диаметр 20 мм | м | 275.1967
764 | 59.1.23.07-0004 | Трубопроводы из стальных электросварных труб с гильзами для отопления и водоснабжения, наружный диаметр 76 мм, толщина стенки 3,5 мм | м | 543.6677
765 | 59.1.23.08-0907 | Фасонные части стальные сварные, номинальный диаметр до 800 мм | т | 309210.2471
766 | 59.1.23.08-0909 | Фланцы стальные приварные в комплекте с прокладками, болтами и гайками, номинальное давление 1,0 МПа, номинальный диаметр 250 мм | компл | 2699.2025
767 | 59.1.23.08-1306 | Части чугунные фасонные соединительные к чугунным напорным трубам, наружный диаметр 125-200 мм | т | 46643.7178
768 | 59.1.24.03-0152 | Блок трубопровода полиэтиленовый для систем водоотведения из труб высокой плотности, диаметр 110 мм, с гильзами | м | 427.2265
769 | 59.1.24.03-0225 | Трубы полиэтиленовые гладкие легкие ПНД, диаметр 20 мм | м | 30.7518
770 | 59.1.24.03-0233 | Труба напорная полиэтиленовая ПНД, среднего типа, диаметр 110 мм | м | 948.3274
771 | 59.1.24.03-0239 | Трубы напорные полиэтиленовые, среднего типа, ПНД, номинальный наружный диаметр 315 мм | м | 2529.1112
772 | 59.1.24.03-0754 | Муфта полиэтиленовая для систем водоотведения, диаметр 315 мм | шт | 855.9908
773 | 59.1.25.01-0101 | Рельсы старогодные, 3 группа | т | 48114.4449
774 | 59.1.25.01-0240 | Рельсы старогодные, 1 группа | т | 48114.4449
775 | 59.1.25.02-0013 | Муфты натяжные | шт | 1161.1595
776 | 61.1.01.02-0005 | Антенна для спутниковой связи приемо-передающая параболическая без обтекателя, офсетная, с линейной ортогональной поляризацией, с кронштейном-подставкой, диаметр рефлектора 1,2 м | компл | 11803.98
777 | 62.1.01.09-1246 | Выключатель автоматический 1P, 32 А, 6 кА, характеристика C | шт | 380.7515
778 | 62.1.01.09-1260 | Выключатель автоматический 2P, 32 А, 6 кА, характеристика C | шт | 1053.4289
779 | 62.1.01.09-1274 | Выключатель автоматический 3P, 32 А, 6 кА, характеристика C | шт | 1607.7722
780 | 62.1.05.03-0041 | Устройство защитного отключения 2P, 16 А, 10 мА | шт | 958.7827
781 | 62.2.01.05-0021 | Станция автоматической усиленной дренажной защиты, выходная номинальная мощность 2 кВт, размеры 520х900х990 мм | шт | 236546.7128
782 | 62.4.02.01-0048 | Источник бесперебойного питания, полная выходная мощность 15 кВА, номинальное входное напряжение 230 В | шт | 440854.9923
783 | 62.5.01.04-0040 | Счетчик электрической энергии, трехфазный, однотарифный с механическим отсчетным устройством, номинальное напряжение 3Х57,7/100 В, номинальный (максимальный) ток 5(7,5) А, класс точности 0,5S | шт | 1989.0117
784 | 62.6.02.01-0016 | Пускатель электромагнитный нереверсивный без реле, без кнопок, номинальный ток 63 А, степень защиты IP40, постоянный ток 660 В | шт | 5486.9524
785 | 62.7.01.03-0027 | Светофор дорожный транспортный светодиодный, тип Т.1.1, диаметр апертуры 200 мм | шт | 13756.3601
786 | 62.7.01.04-1147 | Барьер противотаранный стальной шлагбаумного типа с гидравлическим приводом и горизонтальным подъемом балки, высота балки от дорожного полотна до 900 мм, ширина 5000 мм | компл | 1241019.3276
787 | 63.1.01.03-0007 | Водонагреватели электрические емкостные с терморегулятором и системой защитной автоматики, мощность 2 кВт, объем бака 100 л | компл | 10319.7075
788 | 63.1.01.04-0016 | Электроводонагреватель проточный, производительность 120 л/ч, мощность 6 кВт | шт | 18068.7782
789 | 63.3.01.01-1031 | Конвектор электрический отопительный стальной с принудительной конвекцией, встраиваемый в конструкцию пола, ширина 180 мм, высота 110 мм, длинна 1250 мм, мощность 700-750 Вт | шт | 39813.7603
790 | 63.4.01.02-0035 | Манометр для измерения избыточного давления от 0 до 6 кгс/см2, диаметр корпуса 100 мм, класс точности 1,5 | компл | 638.4966
791 | 64.1.02.02-0024 | Вентилятор канальный, подача воздуха 1600 м3/ч, полное давление 300 Па, частота вращения 1500 об/мин, параметры питающей сети 220/50 В/Гц, мощность 0,48 кВт | шт | 17617.07
792 | 64.2.03.06-0033 | Сплит-система кассетного типа, мощность от 5,1 до 8 кВт | шт | 37400.5255
793 | 64.3.02.02-0011 | Циклон группового исполнения с улиткой и пирамидальным бункером, два циклона в группе, производительность 8800-10360 м3/ч | шт | 73322.7428
794 | 64.5.01.01-0001 | Агрегат воздушного отопления АВО 42, производительность 1400 м3/ч, мощность 12 кВт | шт | 26361.0201
795 | 65.1.01.01-0004 | Счетчик холодной воды крыльчатый диаметр 32 мм | шт | 4453.0728
796 | 65.1.04.03-1002 | Счетчик холодной воды крыльчатый с импульсным выходом, диаметр 32 мм | шт | 10056.8231
797 | 66.1.01.01-0992 | Плита газовая бытовая с духовым шкафом четырехгорелочная, приборы категории I, класс 1 | шт | 10043.0825
798 | 67.1.01.03-0055 | Лифт пассажирский без машинного помещения, грузоподъемность 400 кг, дверной проем 700 мм, скорость движения кабины 1-1,6 м/с, размер кабины 925х1075 мм (проходная или непроходная), количество остановок 2-17 и более, высота подъема 2,8 - 44,8 м и более | компл | 1620221.1139
799 | 68.1.02.01-0004 | Насос консольно-моноблочный центробежный, производительность 100 м3/ч, напор 80 м, мощность электродвигателя 45 кВт, масса агрегата до 0,4 т | шт | 133416.699
800 | 69.1.03.01-0005 | Клапан балансировочный автоматический латунный муфтовый с импульсной трубкой, дренажным краном и регулируемым перепадом давления, номинальное давление 1,6 МПа, номинальный диаметр 40 мм | компл | 20635.9179
801 | 69.1.03.01-0018 | Клапан автоматический балансировочный с внутренней резьбой, с изменяемой настройкой, со спускным краном и импульсной трубкой, диапазон перепада давления 0,005-0,025 МПа, диаметр 50 мм | компл | 35743.0621
802 | 69.2.02.03-0014 | Клапан дымоудаления стальной противопожарный, нормально закрытый, с двумя крепежными фланцами, с электромагнитным приводом внутри клапана, предел огнестойкости EI 120, сечение 700х500 мм | компл | 9773.9561
803 | 89.1.61.02-0065 | Извещатель пожарный дымовой ДИП-34А (ИП 212-34А) оптико-электронный адресно-аналоговый в комплекте с базой (розеткой) | шт | 990.7199
804 | 89.1.62.01-0461 | Панели распределительного щита одностороннего обслуживания серии ЩО-70, ЩО-90, напряжение 0,4 кВ, номер схемы 5, номинальный ток сборных шин 630 А | шт | 46200.7756
805 | 89.1.64.01-0002 | Агрегаты вентиляторные с ручным приводом, производительность до 10000 м3/час | шт | 61316.7137
806 | 89.1.64.01-0019 | Вентиляторы радиальные из алюминиевых сплавов взрывозащищенные, В Ц14 46 8И1 01А, с электродвигателем, мощность 18,5 кВт, 750 об/мин | компл | 259452.9065
807 | 89.1.64.02-0001 | Камеры приточные 2ПК без секции орошения, производительность до 40 тыс. м3/час | шт | 1002191.2011
808 | 89.1.64.02-0043 | Кондиционеры медицинские автономные с водяным охлаждением конденсатора, воздухопроизводительность до 4400 м3/ч | компл | 1076881.8278
809 | 89.1.64.04-0002 | Агрегаты вентиляционно-приточные, производительность до 20000 м3/ч | компл | 85832.0821
810 | 89.1.66.01-0001 | Плита газовая бытовая, напольная отдельностоящая со щитком, духовым и сушильным шкафом четырехгорелочная | шт | 26040.7525
811 | 89.1.66.01-0013 | Счетчик газа СГ-16МТ-4000-Р | шт | 207492.468
812 | 89.1.68.01-0093 | Агрегаты электронасосные центробежные скважинные погружные, тип ЭЦВ, производительность 6,5 м3/час, напор 130 м, мощность 5,5 кВт | шт | 55154.319
813 | 89.1.68.01-0180 | Насосы циркуляционные электрические, напор 7 м, производительность 16000 л/час, мощность 370 Вт | шт | 91962.7784
814 | 89.1.69.02-0026 | Клапаны противопожарные квадратные с электроприводом, предел огнестойкости EI 90 размером 250x250 мм | шт | 18990.2969
Механизмы
940 | 91.01.01-014 | Бульдозеры-рыхлители на тракторе, мощность 79 кВт (108 л.с.) | маш.-ч | 2419.4783
941 | 91.01.01-034 | Бульдозеры, мощность 59 кВт (80 л.с.) | маш.-ч | 1847.5682
942 | 91.01.01-035 | Бульдозеры, мощность 79 кВт (108 л.с.) | маш.-ч | 1852.5915
943 | 91.01.01-036 | Бульдозеры, мощность 96 кВт (130 л.с.) | маш.-ч | 2300.3155
944 | 91.01.01-039 | Бульдозеры, мощность 132 кВт (180 л.с.) | маш.-ч | 1707.1564
945 | 91.01.02-004 | Автогрейдеры среднего типа, мощность 99 кВт (135 л.с.) | маш.-ч | 3047.4639
946 | 91.01.02-021 | Грейдеры прицепные среднего типа | маш.-ч | 3177.8498
947 | 91.01.03-032 | Скреперы самоходные (на колесных тягачах), емкость ковша 8,0 м3 | маш.-ч | 5198.2371
948 | 91.01.04-003 | Установки однобаровые на тракторе, мощность 79кВт (108 л.с.), ширина щели 14 см | маш.-ч | 1498.2542
949 | 91.01.05-085 | Экскаваторы одноковшовые дизельные на гусеничном ходу, объем ковша 0,5 м3 | маш.-ч | 2105.765
950 | 91.01.05-086 | Экскаваторы одноковшовые дизельные на гусеничном ходу, емкость ковша 0,65 м3 | маш.-ч | 2064.2167
951 | 91.01.05-087 | Экскаваторы одноковшовые дизельные на гусеничном ходу, емкость ковша 1,0 м3 | маш.-ч | 2294.2434
952 | 91.01.05-088 | Экскаваторы одноковшовые дизельные на гусеничном ходу, емкость ковша 1,6 м3 | маш.-ч | 3653.0082
953 | 91.01.05-104 | Экскаваторы одноковшовые дизельные на пневмоколесном ходу, емкость ковша 0,4 м3 | маш.-ч | 1655.2438
954 | 91.01.05-106 | Экскаваторы одноковшовые дизельные на пневмоколесном ходу, емкость ковша 0,25 м3 | маш.-ч | 1668.6697
955 | 91.01.05-134 | Экскаваторы одноковшовые дизельные на гусеничном ходу, емкость ковша 5,2 м3 | маш.-ч | 5882.7555
956 | 91.01.05-548 | Экскаваторы-погрузчики гидравлические пневмоколесные, емкость экскаваторного ковша 0,28 м3, грузоподъемность фронтального ковша 0,5 т | маш.-ч | 1547.4026
957 | 91.02.01-004 | Вибропогружатели низкочастотные электрические для погружения металлических и железобетонных свай до 3 т, эксцентриковый момент 71,4 кгм, центробежная сила 604 кН | маш.-ч | 1337.1382
958 | 91.02.02-003 | Агрегаты копровые без дизель-молота на базе экскаватора с емкостью ковша 1 м3 | маш.-ч | 5305.1085
959 | 91.02.02-011 | Копры гусеничные для свай длиной до 12 м | маш.-ч | 2533.3492
960 | 91.02.02-012 | Копры гусеничные для свай длиной до 20 м | маш.-ч | 2663.3681
961 | 91.02.02-013 | Копры универсальные с дизель-молотом 2,5 т | маш.-ч | 2748.8073
962 | 91.02.03-001 | Гидромолоты на базе экскаватора на пневмоколесном ходу массой до 15 т, вес ударной части 0,95 т | маш.-ч | 1675.8172
963 | 91.02.03-024 | Дизель-молоты 2,5 т | маш.-ч | 1605.0038
964 | 91.02.04-032 | Установки буровые для бурения скважин под сваи ковшового бурения, глубиной до 24 м, диаметром до 1200 мм | маш.-ч | 4132.7134
965 | 91.02.04-036 | Установки буровые для бурения скважин под сваи шнекового бурения, глубиной до 30 м, диаметром до 600 мм | маш.-ч | 2364.0578
966 | 91.02.04-041 | Установки буровые для бурения скважин на гусеничном ходу, диаметр при бурении с обсадными трубами до 2300 мм, глубина до 46 м, крутящий момент 250-350 кНм | маш.-ч | 11509.7228
967 | 91.02.04-043 | Установки буровые шнекового бурения скважин на гусеничном ходу, диаметр при бурении до 800 мм, глубина до 20 м, крутящий момент 150-250 кНм | маш.-ч | 5298.1742
968 | 91.02.05-020 | Установки для вдавливания свай, усилие вдавливания 240 т | маш.-ч | 2710.8151
969 | 91.02.05-031 | Установки с гидравлическим грейфером размером 600x800x3000 мм для работы по технологии "стена в грунте", крутящий момент 260 кН*м, мощность 333 кВт | маш.-ч | 15026.7637
970 | 91.03.02-012 | Вентиляторы центробежные для проветривания тоннелей, номинальная подача воздуха 3,65 м3/с | маш.-ч | 472.5976
971 | 91.04.01-021 | Установки шнекового бурения на базе автомобиля, глубина бурения до 60 м, грузоподъемность мачты 3,7 т | маш.-ч | 3290.8431
972 | 91.04.01-031 | Машины бурильно-крановые на автомобиле, диаметр бурения до 800 мм, глубина бурения до 5 м | маш.-ч | 1743.0755
973 | 91.04.01-041 | Молотки бурильные легкие при работе от передвижных компрессорных станций | маш.-ч | 410.6926
974 | 91.04.01-052 | Станки буровые вращательного бурения несамоходные, глубиной бурения до 500 м, диаметр скважин 151-42 мм | маш.-ч | 1001.3915
975 | 91.04.01-053 | Станки буровые вращательного бурения самоходные, глубина бурения до 50 м, диаметр скважины 105 мм | маш.-ч | 1064.6761
976 | 91.04.01-071 | Установки буровые перфораторного бурения глубина бурения до 25 м, диаметр скважин 48-60 мм при работе от передвижных компрессорных установок | маш.-ч | 1142.8758
977 | 91.04.01-078 | Установки и агрегаты буровые на базе автомобилей для роторного бурения скважин на воду глубина бурения до 500 м, грузоподъемность 12,5 т | маш.-ч | 3967.4721
978 | 91.04.01-102 | Установки шнекового бурения на автомобильном ходу, глубина бурения до 15 м, диаметр бурения 150-500 мм | маш.-ч | 2811.0425
979 | 91.04.01-110 | Установки буровые шнековые малогабаритные на гусеничном ходу, диаметр бурения 70, 110 и 150 мм, глубина бурения (соответственно диаметрам бурения) 50, 35 и 15 м | маш.-ч | 845.3361
980 | 91.04.01-504 | Комплекты оборудования вращательно-колонкового бурения электрические, глубина бурения до 300 м, диаметр до 60 м, мощность 30 кВт | маш.-ч | 792.4591
981 | 91.04.02-032 | Установки направленного бурения для бестраншейной прокладки, тяговое усилие 500 кН | маш.-ч | 7883.6048
982 | 91.04.03-001 | Станки ударно-канатного бурения малогабаритные, максимальная глубина бурения до 100 м, максимальный диаметр бурения 168 мм | маш.-ч | 1451.7341
983 | 91.04.03-012 | Установки и станки ударно-канатного бурения на гусеничном ходу, глубина бурения до 300 м, грузоподъемность 5 т | маш.-ч | 1274.3849
984 | 91.04.03-013 | Установки и станки ударно-канатного бурения прицепные, глубина бурения до 200 м, грузоподъемность 3,2 т | маш.-ч | 1090.1182
985 | 91.05.01-012 | Краны башенные приставные, грузоподъемность 10 т, высота подъема до 150 м | маш.-ч | 4703.8757
986 | 91.05.01-017 | Краны башенные, грузоподъемность 8 т | маш.-ч | 2792.0052
987 | 91.05.01-019 | Краны башенные, грузоподъемность 12,5 т | маш.-ч | 6174.9702
988 | 91.05.02-003 | Краны козловые, грузоподъемность 12,5 т | маш.-ч | 914.2197
989 | 91.05.02-005 | Краны козловые, грузоподъемность 32 т | маш.-ч | 1037.7553
990 | 91.05.02-007 | Краны козловые, грузоподъемность 65 т, высота подъема крюка 24 м | маш.-ч | 16192.8715
991 | 91.05.04-007 | Краны мостовые электрические, грузоподъемность 16 т | маш.-ч | 751.3003
992 | 91.05.04-010 | Краны мостовые электрические, грузоподъемность 50 т | маш.-ч | 4336.135
993 | 91.05.05-015 | Краны на автомобильном ходу, грузоподъемность 16 т | маш.-ч | 2391.674
994 | 91.05.05-016 | Краны на автомобильном ходу, грузоподъемность 25 т | маш.-ч | 2708.8898
995 | 91.05.06-007 | Краны на гусеничном ходу, грузоподъемность 25 т | маш.-ч | 3570.8509
996 | 91.05.06-008 | Краны на гусеничном ходу, грузоподъемность 40 т | маш.-ч | 3499.7413
997 | 91.05.06-009 | Краны на гусеничном ходу, грузоподъемность 50 т | маш.-ч | 4775.9416
998 | 91.05.06-011 | Краны на гусеничном ходу, грузоподъемность 130 т | маш.-ч | 5839.188
999 | 91.05.07-002 | Краны на железнодорожном ходу, грузоподъемность 16 т | маш.-ч | 1881.8021
1000 | 91.05.08-007 | Краны на пневмоколесном ходу, грузоподъемность 30 т | маш.-ч | 3354.0492
1001 | 91.05.09-005 | Краны на специальном шасси автомобильного типа, грузоподъемность до 50 т | маш.-ч | 3842.3981
1002 | 91.05.13-003 | Автомобили бортовые, грузоподъемность до 6 т, с краном-манипулятором, грузоподъемность 1,5 т | маш.-ч | 1438.3398
1003 | 91.05.13-023 | Краны-манипуляторы переставные, грузоподъемность 2 т | маш.-ч | 604.1433
1004 | 91.05.14-001 | Краны-укосины, грузоподъемность 5 т | маш.-ч | 478.5257
1005 | 91.05.14-023 | Краны на тракторе, мощность 121 кВт (165 л.с.), грузоподъемность 5 т | маш.-ч | 2034.1045
1006 | 91.05.14-516 | Краны прицепные пневмоколесные с гусеничным трактором с лебедкой, мощность 132 кВт (180 л.с.), без учета трактора, грузоподъемность 25 т | маш.-ч | 2301.5958
1007 | 91.06.01-004 | Домкраты гидравлические, грузоподъемность 200 т | маш.-ч | 402.3347
1008 | 91.06.02-001 | Конвейеры ленточные наклонные передвижные, высота 5 м | маш.-ч | 524.4345
1009 | 91.06.03-011 | Лебедки-прицепы гидравлические для протяжки кабеля, тяговое усилие 5 т | маш.-ч | 1010.5065
1010 | 91.06.03-039 | Лебедки гидравлические прицепные с двигателем внутреннего сгорания для санации внутренней поверхности трубопроводов, тяговое усилие 200 кН (20 т) | маш.-ч | 901.3333
1011 | 91.06.03-040 | Лебедки проходческие тяговым усилием 49,05 кН (5 т) | маш.-ч | 560.2339
1012 | 91.06.03-057 | Лебедки электрические тяговым усилием 122,62 кН (12,5 т) | маш.-ч | 484.9241
1013 | 91.06.03-058 | Лебедки электрические тяговым усилием 156,96 кН (16 т) | маш.-ч | 531.2684
1014 | 91.06.05-011 | Погрузчики одноковшовые универсальные фронтальные пневмоколесные, номинальная вместимость основного ковша 2,6 м3, грузоподъемность 5 т | маш.-ч | 2388.533
1015 | 91.06.05-013 | Автопогрузчики вилочные, грузоподъемность 2 т | маш.-ч | 969.8816
1016 | 91.06.05-057 | Погрузчики одноковшовые универсальные фронтальные пневмоколесные, номинальная вместимость основного ковша 1,5 м3, грузоподъемность 3 т | маш.-ч | 1779.7161
1017 | 91.06.06-011 | Автогидроподъемники, высота подъема 12 м | маш.-ч | 1274.8215
1018 | 91.06.06-013 | Автогидроподъемники, высота подъема 22 м | маш.-ч | 2038.5767
1019 | 91.06.06-014 | Автогидроподъемники, высота подъема 28 м | маш.-ч | 2387.475
1020 | 91.06.06-015 | Автогидроподъемники, высота подъема 37 м | маш.-ч | 3652.2436
1021 | 91.06.06-042 | Подъемники гидравлические, высота подъема 10 м | маш.-ч | 513.4681
1022 | 91.06.06-048 | Подъемники одномачтовые, грузоподъемность до 500 кг, высота подъема 45 м | маш.-ч | 462.6563
1023 | 91.06.06-051 | Подъемники строительные грузопассажирские, грузоподъемность до 0,8 т, высота подъема до 80 м | маш.-ч | 856.6491
1024 | 91.06.09-001 | Подъемники телескопические самоходные, рабочая высота 26 м, грузоподъемность 250 кг | маш.-ч | 1996.1357
1025 | 91.06.09-581 | Люльки двухместные самоподъемные, грузоподъемность 630 кг | маш.-ч | 415.1313
1026 | 91.07.01-001 | Бадьи, емкость 1 м3 | маш.-ч | 384.6066
1027 | 91.07.02-012 | Автобетононасосы, производительность 90 м3/ч | маш.-ч | 6485.6896
1028 | 91.07.02-021 | Бетононасосы прицепные электрические, производительность 60 м3/ч | маш.-ч | 1244.5046
1029 | 91.07.03-008 | Бетоносмесители гравитационные передвижные, объем барабана 250 л | маш.-ч | 675.9008
1030 | 91.07.04-001 | Вибраторы глубинные | маш.-ч | 396.6642
1031 | 91.07.05-001 | Заводы бетонные инвентарные, производительность 7,5 м3/ч | маш.-ч | 1071.4585
1032 | 91.07.05-003 | Заводы бетонные инвентарные автоматизированные, производительность 60 м3/ч | маш.-ч | 2745.4103
1033 | 91.07.07-041 | Растворонасосы, производительность 1 м3/ч | маш.-ч | 554.1243
1034 | 91.07.08-514 | Растворосмесители передвижные цикличные, объем бункера 80 л | маш.-ч | 509.3951
1035 | 91.07.10-011 | Растворонагнетатели с электродвигателем, производительность 4 м3/ч, дальность подачи по горизонтали 200 м, дальность подачи по вертикали 60 | маш.-ч | 517.0561
1036 | 91.08.01-021 | Асфальтоукладчики гусеничные, ширина укладки от 1,8 до 4,5 м, скорость укладки 30 м/мин, производительность 400 т/ч | маш.-ч | 4785.3583
1037 | 91.08.01-024 | Асфальтоукладчики гусеничные, максимальная ширина укладки 7 м, скорость укладки до 24 м/мин, производительность 600 т/ч | маш.-ч | 6216.3426
1038 | 91.08.02-002 | Автогудронаторы, емкость цистерны 7000 л | маш.-ч | 2493.6398
1039 | 91.08.03-003 | Катки прицепные кулачковые статические, масса 8 т | маш.-ч | 956.3818
1040 | 91.08.03-009 | Катки самоходные гладкие вибрационные, масса 2,2 т | маш.-ч | 1234.4928
1041 | 91.08.03-016 | Катки самоходные гладкие вибрационные, масса 8 т | маш.-ч | 2512.7474
1042 | 91.08.03-017 | Катки самоходные гладкие вибрационные, масса 10 т | маш.-ч | 2767.8089
1043 | 91.08.03-018 | Катки самоходные гладкие вибрационные, масса 13 т | маш.-ч | 3637.9759
1044 | 91.08.03-023 | Катки самоходные комбинированные вибрационные, масса 12 т | маш.-ч | 3836.0674
1045 | 91.08.03-029 | Катки самоходные пневмоколесные статические, масса 16 т | маш.-ч | 3060.1889
1046 | 91.08.03-030 | Катки самоходные пневмоколесные статические, масса 30 т | маш.-ч | 3233.059
1047 | 91.08.03-045 | Катки самоходные гладкие вибрационные, масса 7 т | маш.-ч | 2569.3957
1048 | 91.08.03-047 | Катки самоходные пневмоколесные статические, масса 12 т | маш.-ч | 2565.6531
1049 | 91.08.04-021 | Котлы битумные передвижные электрические с центробежной мешалкой, объем загрузочной емкости 400 л | маш.-ч | 841.9727
1050 | 91.08.04-022 | Котлы битумные передвижные электрические с центробежной мешалкой, объем загрузочной емкости 1000 л | маш.-ч | 1238.911
1051 | 91.08.04-023 | Установки битумные стационарные, объем котла 15000 л | маш.-ч | 947.2088
1052 | 91.08.05-021 | Бетоноукладчики-планировщики со скользящими формами, мощность 70 кВт (92 л.с.) | маш.-ч | 8084.1732
1053 | 91.08.05-055 | Машины высокопроизводительного бетоноукладочного комплекта бетоноукладчики со скользящими формами | маш.-ч | 29254.2868
1054 | 91.08.05-057 | Машины высокопроизводительного бетоноукладочного комплекта машины для нанесения пленкообразущих материалов | маш.-ч | 1508.7339
1055 | 91.08.05-064 | Машины высокопроизводительного бетоноукладочного комплекта финишеры трубчатые | маш.-ч | 8212.8977
1056 | 91.08.06-004 | Нарезчики швов самоходные, максимальная глубина резки 350 мм, мощность 22 кВт (30 л.с.) | маш.-ч | 1320.6646
1057 | 91.08.06-021 | Раздельщик швов и трещин, глубина реза до 60 мм, ширина реза 20 мм, частота вращения 10000 об/мин | маш.-ч | 615.7568
1058 | 91.08.07-001 | Битумощебнераспределители прицепные с тягачом, емкость бункера 6 м3, ширина распределения 2,5 м | маш.-ч | 5679.4367
1059 | 91.08.07-012 | Распределители минеральных вяжущих прицепные, ширина укладки 2500 мм, емкость 8 м3, производительность 80-2000 л/мин | маш.-ч | 811.0176
1060 | 91.08.07-014 | Распределители цемента на шасси автомобильного типа, объем бункера 10 м3 | маш.-ч | 2702.9172
1061 | 91.08.07-015 | Распределители щебня и гравия навесные на базе самосвала, ширина распределения 3000 мм | маш.-ч | 2669.5432
1062 | 91.08.07-030 | Укладчики (отсыпщики) обочин на базе фронтального погрузчика, ширина укладки до 3000 мм | маш.-ч | 2829.3469
1063 | 91.08.09-001 | Виброплиты с двигателем внутреннего сгорания | маш.-ч | 520.2796
1064 | 91.08.09-011 | Плиты вибрационные с двигателем внутреннего сгорания, мощность 11 кВт (15 л.с.) | маш.-ч | 1037.374
1065 | 91.08.10-052 | Фрезы навесные дорожные на тракторе, мощность 121 кВт (165 л.с.) | маш.-ч | 1761.5864
1066 | 91.08.10-054 | Фрезы дорожные холодные самоходные колесные, максимальная ширина фрезерования 1000 мм | маш.-ч | 4751.3388
1067 | 91.08.11-031 | Перегружатели асфальтовой смеси, емкость бункера до 25 т | маш.-ч | 9547.8201
1068 | 91.08.11-101 | Кохеры на шасси автомобиля, емкость котла до 4,4 м3 | маш.-ч | 3049.4904
1069 | 91.09.01-011 | Автомотрисы для работы на контактной сети с крановой установкой, оснащенной съемными люльками | маш.-ч | 3932.7247
1070 | 91.09.05-022 | Тепловозы широкой колеи маневровые, мощность 552 кВт (750 л.с.) | маш.-ч | 8660.3396
1071 | 91.09.05-031 | Электровозы шахтные контактные | маш.-ч | 2356.9545
1072 | 91.09.05-517 | Тепловозы двухсекционные широкой колеи магистральные, мощность 5300 кВт (7200 л.с.) | маш.-ч | 137366.4864
1073 | 91.09.07-501 | Вагоны хоппер-дозаторы, вместимость кузова до 41 м3, грузоподъемность до 71 т | маш.-ч | 1599.235
1074 | 91.09.08-001 | Составы для перевозки блоков стрелочных переводов | маш.-ч | 2781.111
1075 | 91.09.10-031 | Рихтовщики гидравлические | маш.-ч | 391.6845
1076 | 91.09.12-041 | Ключи путевые универсальные при работе от передвижной электростанции | маш.-ч | 397.8833
1077 | 91.09.12-102 | Станки рельсосверлильные, мощность 1,15 кВт | маш.-ч | 405.3118
1078 | 91.09.12-522 | Комплексы передвижные механизированные сборные секционные для перемещения оборудования при устройстве буроинъекционных свай с использованием разрядно-импульсной технологии, двухплатформенные, с двумя лебедками тяговым усилием 3,2 т, грузоподъемность 50 т | маш.-ч | 6341.3311
1079 | 91.10.01-001 | Агрегаты наполнительно-опрессовочные до 70 м3/ч | маш.-ч | 2072.399
1080 | 91.10.01-002 | Агрегаты наполнительно-опрессовочные до 300 м3/ч | маш.-ч | 4098.9653
1081 | 91.10.01-003 | Агрегаты наполнительно-опрессовочные, подача до 500 м3/ч | маш.-ч | 4524.2033
1082 | 91.10.04-001 | Машины прочистные секционного типа для труб диаметром до 250 мм | маш.-ч | 574.8435
1083 | 91.10.04-017 | Машины для очистки и изоляции полимерными лентами труб диаметром 600-800 мм | маш.-ч | 582.7137
1084 | 91.10.04-024 | Машины изоляционные для труб диаметром 600-800 мм | маш.-ч | 620.956
1085 | 91.10.04-031 | Аппараты для очистки трубопроводов с двигателем внутреннего сгорания, производительность 22 л/мин | маш.-ч | 713.5934
1086 | 91.10.05-004 | Трубоукладчики, номинальная грузоподъемность 6,3 т | маш.-ч | 2250.792
1087 | 91.10.05-007 | Трубоукладчики, номинальная грузоподъемность 12,5 т | маш.-ч | 2843.9274
1088 | 91.10.07-004 | Установки гидравлические управляемого прокола для прокладки трубопроводов различного назначения с двигателем внутреннего сгорания, длина прокола до 25 м | маш.-ч | 1639.6663
1089 | 91.10.08-003 | Установки для сушки труб диаметром 800 мм | маш.-ч | 3129.1707
1090 | 91.11.01-002 | Кабелеукладчики колесные прицепные для прокладки всех типов кабелей междугородной связи на глубину от 0,9 до 1,2 м | маш.-ч | 2726.0985
1091 | 91.11.02-021 | Комплексы для монтажа проводов методом "под тяжением", усилие натяжения (торможения) 15 т | маш.-ч | 2456.7141
1092 | 91.11.02-041 | Машины для горизонтального прокола грунта автомобилем бортовым грузоподъемностью до 3 т, тяговое усилие 30 т | маш.-ч | 744.1483
1093 | 91.12.02-001 | Корчеватели-собиратели с трактором, мощность 59 кВт (80 л.с.) | маш.-ч | 2291.2418
1094 | 91.12.04-011 | Мотокусторезы, мощность 3 кВт (4 л.с.) | маш.-ч | 653.8138
1095 | 91.12.08-514 | Мульчеры самоходные на гусеничном ходу, мощность 184 кВт (250 л.с.) | маш.-ч | 9025.9214
1096 | 91.13.01-021 | Машины для разделки трещин в асфальтобетонном и цементобетонном покрытиях, ширина фрезерования 12-50 мм, глубина фрезерования до 50 мм, мощность 19 кВт (25 л.с.) | маш.-ч | 893.2893
1097 | 91.13.01-022 | Машины разметочные самоходные для нанесения термопластика, ширина наносимой линии 50-400 мм, вместимость бака термопластика 135 кг, производительность 2,3 л/мин | маш.-ч | 774.2169
1098 | 91.13.01-032 | Машины дорожной службы (машина дорожного мастера), мощность двигателя 80 кВт (109 л.с.) | маш.-ч | 1491.0945
1099 | 91.13.01-036 | Машины разметочные самоходные для нанесения краски, ширина наносимой линии 50-300 мм | маш.-ч | 1831.5594
1100 | 91.13.01-038 | Машины поливомоечные, вместимость цистерны 6 м3 | маш.-ч | 3115.8157
1101 | 91.13.03-031 | Автофургоны-мастерские тип КУНГ | маш.-ч | 2418.9168
1102 | 91.13.03-041 | Автоцистерны | маш.-ч | 1978.2894
1103 | 91.13.03-092 | Машины промывочные на базе автомобиля, производительность 50 л/мин | маш.-ч | 813.9536
1104 | 91.13.03-111 | Спецавтомобили-вездеходы, грузоподъемность до 8 т | маш.-ч | 2414.8242
1105 | 91.13.03-112 | Спецавтомобили-вездеходы, грузоподъемность до 1,5 т | маш.-ч | 1030.567
1106 | 91.14.01-003 | Автобетоносмесители, объем барабана 6 м3 | маш.-ч | 4011.919
1107 | 91.14.02-001 | Автомобили бортовые, грузоподъемность до 5 т | маш.-ч | 2132.8874
1108 | 91.14.02-002 | Автомобили бортовые, грузоподъемность до 8 т | маш.-ч | 2983.2105
1109 | 91.14.02-004 | Автомобили бортовые, грузоподъемность до 15т | маш.-ч | 3656.2951
1110 | 91.14.02-006 | Автомобили бортовые, грузоподъемность до 20 т | маш.-ч | 3647.8491
1111 | 91.14.03-002 | Автомобили-самосвалы, грузоподъемность до 10 т | маш.-ч | 3176.5976
1112 | 91.14.03-003 | Автомобили-самосвалы, грузоподъемность до 15 т | маш.-ч | 3444.3325
1113 | 91.14.04-002 | Тягачи седельные, нагрузка на седельно-сцепное устройство до 15 т | маш.-ч | 3767.0404
1114 | 91.14.04-003 | Тягачи седельные, нагрузка на седельно-сцепное устройство до 30 т | маш.-ч | 3535.7486
1115 | 91.14.05-012 | Полуприцепы общего назначения, грузоподъемность 15 т | маш.-ч | 840.5655
1116 | 91.14.05-017 | Полуприцепы-панелевозы, грузоподъемность 25 т | маш.-ч | 700.6907
1117 | 91.14.06-015 | Трубоплетевозы на автомобильном ходу, грузоподъемность до 20 т | маш.-ч | 3159.5906
1118 | 91.14.07-001 | Автобитумовозы, объем цистерны 16 м3 | маш.-ч | 3236.9868
1119 | 91.14.07-011 | Автоцементовозы 13 т | маш.-ч | 2796.7002
1120 | 91.15.02-015 | Тракторы на гусеничном ходу, мощность 244 кВт (330 л.с.) | маш.-ч | 4930.2137
1121 | 91.15.02-024 | Тракторы на гусеничном ходу, мощность 79 кВт (108 л.с.) | маш.-ч | 1568.7006
1122 | 91.15.02-027 | Тракторы на гусеничном ходу, мощность 132 кВт (180 л.с.) | маш.-ч | 2192.4
1123 | 91.15.02-029 | Тракторы на гусеничном ходу с лебедкой 132 кВт (180 л.с.) | маш.-ч | 2250.6248
1124 | 91.15.03-011 | Тракторы на пневмоколесном ходу, мощность 18 кВт (25 л. с.) | маш.-ч | 595.4
1125 | 91.15.03-014 | Тракторы на пневмоколесном ходу, мощность 59 кВт (80 л.с.) | маш.-ч | 1166.5983
1126 | 91.15.03-015 | Тракторы на пневмоколесном ходу, мощность 158 кВт (215 л.с.) | маш.-ч | 2168.7843
1127 | 91.16.01-002 | Электростанции передвижные, мощность 4 кВт | маш.-ч | 555.9329
1128 | 91.16.01-003 | Электростанции передвижные, мощность 30 кВт | маш.-ч | 1126.892
1129 | 91.17.01-001 | Выпрямители сварочные, сварочный ток до 350 А, количество постов 8 | маш.-ч | 517.9298
1130 | 91.17.02-004 | Аппараты рентгеновские переносные постоянного потенциала, диапазон регулирования напряжения на рентгеновской трубке 70-180 кВ, сила анодного тока 1-5 мА, просвечиваемая толщина до 30 мм по стали | маш.-ч | 535.1775
1131 | 91.17.02-031 | Дефектоскопы переносные магнитные, регулировка импульсного тока до 3000 А | маш.-ч | 425.696
1132 | 91.17.02-051 | Лаборатории для контроля сварных соединений высокопроходимые, передвижные | маш.-ч | 2930.3905
1133 | 91.17.02-081 | Стилоскопы универсальные | маш.-ч | 534.9261
1134 | 91.17.03-011 | Нагреватели индукционные дизельные, мощность генератора 130 кВт, мощность двигателя 140 кВт (190 л.с.) | маш.-ч | 1845.0423
1135 | 91.17.04-011 | Аппараты сварочные автоматические, сварочный ток до 1250 А | маш.-ч | 647.3316
1136 | 91.17.04-033 | Агрегаты сварочные для ручной дуговой сварки на тракторе, сварочный ток до 250 А, количество постов 2 мощность 79 кВт (108 л.с.) | маш.-ч | 1543.6036
1137 | 91.17.04-034 | Агрегаты сварочные с двигателем внутреннего сгорания для ручной дуговой сварки, сварочный ток до 400 А, количество постов 1 | маш.-ч | 672.2387
1138 | 91.17.04-039 | Аппараты для муфтовой сварки пластмассовых труб диаметром до 200 мм | маш.-ч | 551.753
1139 | 91.17.04-040 | Аппараты для муфтовой сварки пластмассовых труб диаметром свыше 200 до 630 мм | маш.-ч | 553.9021
1140 | 91.17.04-052 | Источник сварочного тока импульсный для полуавтоматической сварки, сварочный ток до 350 А | маш.-ч | 623.8029
1141 | 91.17.04-053 | Аппараты с автоматическим управлением процессом сварки "встык" пластмассовых труб диаметром до 160 мм | маш.-ч | 550.4116
1142 | 91.17.04-192 | Аппараты с автоматическим управлением процессом сварки "встык" пластмассовых труб диаметром свыше 630 до 1200 мм | маш.-ч | 849.3361
1143 | 91.17.04-232 | Инверторы сварочные для аргонодуговой сварки трехфазные, максимальный сварочный ток 500 А | маш.-ч | 589.9545
1144 | 91.17.04-233 | Аппараты сварочные для ручной дуговой сварки, сварочный ток до 350 А | маш.-ч | 590.5166
1145 | 91.18.01-005 | Компрессоры с двигателем внутреннего сгорания на шасси автомобильного типа, давление до 9,8 МПа (100 атм), производительность до 9 м3/мин | маш.-ч | 2668.8595
1146 | 91.18.01-007 | Компрессоры винтовые передвижные с двигателем внутреннего сгорания, давление до 0,7 МПа (7 атм), производительность до 5,4 м3/мин | маш.-ч | 1051.8209
1147 | 91.18.01-011 | Компрессоры поршневые передвижные с электродвигателем, давление до 0,6 МПа (6 атм), производительность до 0,83 м3/мин | маш.-ч | 440.7802
1148 | 91.18.01-012 | Компрессоры поршневые передвижные с электродвигателем, давление до 0,6 МПа (6 атм), производительность до 3,5 м3/мин | маш.-ч | 466.4378
1149 | 91.18.01-508 | Компрессоры винтовые передвижные с электродвигателем, давление до 1 МПа (10 атм), производительность до 5 м3/мин | маш.-ч | 469.7525
1150 | 91.18.02-003 | Станции компрессорные, давление 800 кПа (8 ат), производительность 60 м3/мин | маш.-ч | 1061.9457
1151 | 91.19.01-001 | Машины илососные, объем цистерны для ила до 7 м3 | маш.-ч | 2036.4809
1152 | 91.19.06-013 | Насосы ручные поршневые для гидравлических испытаний машин, механизмов, трубопроводов, сосудов, котлов, подача 1,6 л/мин, напор 6,0 Мпа | маш.-ч | 464.5099
1153 | 91.19.08-004 | Насосы, производительность 53м3/ч, напор 10 м, мощность 4 кВт | маш.-ч | 464.2701
1154 | 91.19.10-022 | Станции насосные дизельные прицепные средненапорные, подача до 320 м3/ч, напор до 50 м | маш.-ч | 1644.1688
1155 | 91.19.12-042 | Насосы центробежные многоступенчатые с электроприводом, подача 60 м3/ч, напор 165 м | маш.-ч | 424.0088
1156 | 91.19.12-061 | Установки для открытого водоотлива на базе трактора, производительность 700 м3/час | маш.-ч | 1451.9587
1157 | 91.19.12-525 | Станции гидравлические, максимальное давление 150 бар, мощность 10 кВт | маш.-ч | 547.1504
1158 | 91.20.01-001 | Агрегаты сварочные электрические передвижные для подводной сварки и резки металлов в комплекте с дизельным генератором | маш.-ч | 811.8581
1159 | 91.20.03-002 | Буксиры, мощность 221 кВт (300 л.с.) | маш.-ч | 5355.0734
1160 | 91.20.09-001 | Краны плавучие несамоходные, 5 т | маш.-ч | 6309.7276
1161 | 91.20.11-012 | Понтоны разгружающие, грузоподъемность 10 т | маш.-ч | 452.836
1162 | 91.21.01-011 | Агрегаты для подачи грунтовки | маш.-ч | 411.8012
1163 | 91.21.01-012 | Агрегаты окрасочные высокого давления для окраски поверхностей конструкций, мощность 1 кВт | маш.-ч | 422.1163
1164 | 91.21.01-013 | Агрегаты окрасочные высокого давления для окраски поверхностей конструкций, мощность 2 кВт | маш.-ч | 425.1492
1165 | 91.21.01-016 | Агрегаты шпатлево-окрасочные при работе от передвижных компрессорных установок | маш.-ч | 431.9048
1166 | 91.21.02-001 | Аппараты высокого давления электрические для гидроочистки поверхностей, производительность 1000 л/ч, давление 50 Мпа | маш.-ч | 415.3774
1167 | 91.21.02-502 | Аппараты моечные высокого давления бензиновые, производительность до 470 л/ч, давление 16 Мпа | маш.-ч | 440.7878
1168 | 91.21.03-502 | Аппараты пескоструйные при работе от передвижных компрессорных установок, объем до 19 л, расход воздуха 270-700 л/мин | маш.-ч | 494.8374
1169 | 91.21.09-011 | Молотки клепальные пневматические | маш.-ч | 460.1964
1170 | 91.21.10-001 | Молотки отбойные пневматические при работе от стационарных компрессорных станций | маш.-ч | 420.8954
1171 | 91.21.10-002 | Молотки отбойные пневматические при работе от передвижных компрессоров | маш.-ч | 420.8954
1172 | 91.21.11-001 | Мотобуры ручные, диаметр сверла 200 мм, глубина сверления до 1 м, мощность двигателя 1,6 кВт | маш.-ч | 480.7632
1173 | 91.21.12-002 | Ножницы листовые кривошипные гильотинные | маш.-ч | 491.807
1174 | 91.21.15-001 | Бензорезы, мощность двигателя 3 кВт (4 л.с.) | маш.-ч | 424.5671
1175 | 91.21.18-021 | Пушки тепловые, тепловая мощность 26-44 кВт | маш.-ч | 525.9679
1176 | 91.21.18-081 | Электротрансформаторы понижающие для электропрогрева бетона, напряжение 380/36 В, мощность до 30 кВт | маш.-ч | 541.6538
1177 | 91.21.19-014 | Станки трубогибочные в комплекте с дорном для холодной гибки труб с наружным диаметром 219-530 мм | маш.-ч | 6200.0371
1178 | 91.21.19-021 | Станки для гибки арматуры | маш.-ч | 612.6653
1179 | 91.21.19-023 | Станки для гибки и резки арматуры, мощность 5,5 кВт | маш.-ч | 666.8607
1180 | 91.21.19-034 | Станки точильные двусторонние | маш.-ч | 601.295
1181 | 91.21.19-035 | Станки для нарезки резьбы на трубах | маш.-ч | 613.0176
1182 | 91.21.19-036 | Станки труборезные, максимальный диаметр трубы 426 мм | маш.-ч | 626.006
1183 | 91.21.19-039 | Ножницы электрогидравлические для резки арматуры, мощность 1,2 кВт | маш.-ч | 543.3517
1184 | 91.21.19-550 | Станки для сверления глухих отверстий под анкеры, мощность 1,4 кВт | маш.-ч | 557.4226
1185 | 91.21.20-001 | Установки алмазного бурения скважин в железобетоне электрические, диаметр бурения до 400 мм | маш.-ч | 550.3169
1186 | 91.21.20-013 | Установки алмазного бурения скважин в железобетоне электрические, диаметр бурения до 250 мм | маш.-ч | 531.3325
1187 | 91.21.22-021 | Агрегаты для нанесения составов методом торкретирования, 3,2 м3/ч | маш.-ч | 598.9055
1188 | 91.21.22-121 | Грохоты инерционные среднего типа | маш.-ч | 646.1029
1189 | 91.21.22-131 | Дробилки молотковые | маш.-ч | 600.4051
1190 | 91.21.22-195 | Машины пневматические при работе от передвижных компрессорных установок для забивания в грунт под любым углом наклона к горизонту и извлечения стержней диаметром от 12 до 25 мм, длиной от 2 до 15 м | маш.-ч | 535.2645
1191 | 91.21.22-231 | Мотопомпы бензиновые производительностью 54 м3/час, высота подъема 26 м, глубина всасывания 8 м | маш.-ч | 501.0553
1192 | 91.21.22-251 | Пеногенераторы низкого давления, производительность до 10 кг/мин | маш.-ч | 484.4516
1193 | 91.21.22-261 | Передавливатели гидравлические для труб диаметром 110-225 мм | маш.-ч | 479.6292
1194 | 91.21.22-434 | Установки дегазационные для кабельного масла | маш.-ч | 802.9808
1195 | 91.21.22-442 | Установки для напыления и заливки ППУ, ПМ, с компрессором и системой проточного подогрева компонентов, производительность до 15 кг/мин | маш.-ч | 491.4577
1196 | 91.21.22-540 | Краскопульты электрические, производительность до 0,5 л/мин | маш.-ч | 464.953
1197 | 91.21.22-589 | Насосы инъекционные поршневые давлением до 40 МПа, производительность 1 л/мин | маш.-ч | 466.6242
1198 | 96.01.01-002 | Экскаваторы на гусеничном ходу импортного производства, емкость ковша 0,5 м3 | маш.-ч | 2165.9403
1199 | 96.01.06-001 | Люльки | маш.-ч | 410.2062
1200 | 96.01.08-001 | Укладчики асфальтобетона больших типоразмеров, ширина укладки более 6,5 м, производительность до 700 т/ч | маш.-ч | 6257.9705
1201 | 96.01.10-001 | Трубоукладчики для труб диаметром до 700 мм, грузоподъемность 12,5 т | маш.-ч | 2858.2895
1202 | 96.01.15-002 | Тракторы на гусеничном ходу, мощность 59 кВт (80 л.с.) | маш.-ч | 1348.6196
1203 | 96.01.17-001 | Агрегаты для сварки полиэтиленовых труб | маш.-ч | 638.991
1204 | 96.01.17-002 | Агрегаты сварочные передвижные с дизельным двигателем, номинальный сварочный ток 250-400 А | маш.-ч | 1272.7228
Note on A5: ВедРесурсов::<Номер ресурса п.п.>
Note on C5: ВедРесурсов::<Наименование ресурса >
Note on D5: ВедРесурсов::<Единица измерения ресурса>
Note on E5: ВедРесурсов::<Масса брутто общая>

## 6 зона (Хоринск, Кижинга)
Номенклатура строительных ресурсов, учтенных в ресурсно-технологических моделях, на основании которых производится расчет прогнозных индексов изменения сметной стоимости строительно-монтажных работ
Республика Бурятия, 6 зона (Хоринский район, Кижингинский район, Еравнинский район) 3 квартал 2023 года
№ п.п. | Код ресурса (сокращенный) | Наименование в КСР | Единица измерения в КСР | Текущие цены на строительные ресурсы
1 | 3 | 4 | 5 | 6
Работы
|  | Тарифная ставка 1-го разряда | чел.-ч | 303.93
Материалы |  | Материалы
1 | 01.1.01.05-0015 | Листы хризотилцементные плоские прессованные, толщина 8 мм | м2 | 472.0131
2 | 01.1.02.04-0012 | Картон асбестовый общего назначения, марка КАОН-1, толщина 4 и 6 мм | т | 78649.9232
3 | 01.1.02.08-1045 | Паронит марки ПМБ-1, толщина от 0,4 до 5 мм | кг | 330.0918
4 | 01.2.01.01-0001 | Битум нефтяной дорожный МГ 40/70, МГ 70/130, МГ 130/200, СГ 40/70, СГ 70/130, СГ 130/200 | т | 45275.8979
5 | 01.2.01.01-1022 | Битум нефтяной дорожный БНД 60/90 | т | 42406.6619
6 | 01.2.01.01-1026 | Битум нефтяной дорожный БНД 90/130 | т | 30431.0119
7 | 01.2.01.02-0021 | Битум нефтяной модифицированный кровельный БНМ-55/60 | т | 57763.8871
8 | 01.2.01.02-0041 | Битум нефтяной строительный кровельный БНК-45/190, БНК-40/180 | т | 58162.68
9 | 01.2.01.02-0042 | Битум нефтяной строительный кровельный БНК-90/30 | т | 58162.68
10 | 01.2.01.02-0054 | Битум нефтяной строительный БН-90/10 | т | 45275.8979
11 | 01.2.03.01-0011 | Вяжущее полимерно-битумное дорожное ПБВ 60 | т | 55360.308
12 | 01.2.03.02-0001 | Грунтовка битумная под полимерное или резиновое покрытие | т | 170469.9025
13 | 01.2.03.03-0122 | Мастика битумно-полимерная гидроизоляционная, кровельная, для строительных конструкций и устройства (ремонта) кровли, холодная, готовая к применению, диапазон температур от -20 до +40 °C, прочность сцепления с металлом/бетоном не менее 0,9/0,6 МПа, расход для гидроизоляции/устройства кровли 2,5-3,5/3,8-5,7 кг/м2 при толщине слоя покрытия 2 мм | кг | 129.3027
14 | 01.2.03.07-0023 | Эмульсия битумно-дорожная | т | 49000.5608
15 | 01.2.03.07-0024 | Эмульсия битумно-катионная ЭБДК Б | т | 49850.5608
16 | 01.3.01.01-0002 | Бензин автомобильный АИ-98, АИ-95 | т | 63300.52
17 | 01.3.01.01-0005 | Бензин автомобильный АИ-92 | т | 62312.013
18 | 01.3.01.06-0041 | Смазка Литол-24 | кг | 309.1407
19 | 01.3.01.08-0001 | Топливо дизельное | т | 67393.1132
20 | 01.3.02.01-0002 | Азот газообразный технический | м3 | 403.4127
21 | 01.3.02.01-0003 | Азот жидкий технический | т | 104160.6228
22 | 01.3.02.02-0002 | Аргон газообразный, сорт высший | м3 | 590.4561
23 | 01.3.02.03-0012 | Ацетилен растворенный технический, марка Б | т | 951173.0265
24 | 01.3.02.04-0001 | Водород газообразный технический | м3 | 706.4373
25 | 01.3.02.06-0011 | Углекислый газ | т | 61649.0358
26 | 01.3.02.07-0001 | Гелий | м3 | 2409.1354
27 | 01.3.02.08-0001 | Кислород газообразный технический | м3 | 399.6453
28 | 01.3.02.09-0001 | Газ сварочный (смесь аргона и углекислого газа) | м3 | 502.9599
29 | 01.3.02.09-0022 | Пропан-бутан смесь техническая | кг | 137.7994
30 | 01.3.02.10-0001 | Углерод четыреххлористый | кг | 532.7107
31 | 01.3.02.10-0002 | Углерод четыреххлористый химически чистый | кг | 1025.1973
32 | 01.3.02.11-0021 | Фреон | л | 960.1732
33 | 01.3.02.11-0031 | Элегаз | кг | 956.5675
34 | 01.3.04.01-0009 | Масло гидравлическое ИГП-30 | т | 126059.0206
35 | 01.3.04.02-0004 | Масло дизельное моторное М-10ДМ | кг | 136.2689
36 | 01.3.04.03-0004 | Масло индустриальное И-30А | л | 157.5547
37 | 01.3.05.23-0211 | Хлор жидкий (канистра 25 кг) | шт | 6057.9277
38 | 01.3.05.38-0141 | Карбоксиметилцеллюлоза (КМЦ) | кг | 367.3817
39 | 01.4.01.03-0082 | Долото трехшарошечное III 215,9 С-ГВ | шт | 39826.4474
40 | 01.4.01.03-0110 | Долото трехшарошечное III 295,3 С-ГВ | шт | 84588.7327
41 | 01.4.01.10-0016 | Шнек буровой, длина 1500 мм, диаметр 135 мм | шт | 6629.508
42 | 01.4.03.01-0021 | Порошок (глинопорошок) бентонитовый для приготовления буровых растворов, выход раствора 8,0-11,0 м3/т | т | 29914.5754
43 | 01.5.01.03-0001 | Термопластик для разметки дорог без стеклошариков | кг | 122.6456
44 | 01.5.01.03-1020 | Стеклошарики световозвращающие для посыпки разметочных красок, фракция 100-600 мкм | т | 125883.6179
45 | 01.5.02.01-0033 | Ограждение дорожное одностороннее стальное, оцинкованное, минимальная удерживающая способность 250 кДж, высота 750 мм, шаг стоек 2000 мм, динамический прогиб до 1200 мм | 1000 м | 3339242.5596
46 | 01.5.02.01-0051 | Ограждение дорожное мостовое одностороннее стальное, оцинкованное, минимальная удерживающая способность 500 кДж, высота 1100 мм, шаг стоек 2000 мм, динамический прогиб до 1000 мм | м | 7347.7964
47 | 01.5.02.01-0104 | Секция стальная оцинкованная балки дорожного ограждения, длина 6320 мм, высота 312 мм, ширина 83 мм, толщина 4 мм | т | 138029.2776
48 | 01.5.02.10-0026 | Ограждение дорожное одностороннее четырехтросовое, оцинкованное, минимальная удерживающая способность 300 кДж, высота 1000 мм, шаг стоек 3000 мм, динамический прогиб до 1530 мм | 1000 м | 2942795.2064
49 | 01.5.03.03-0021 | Знак дорожный на оцинкованной подоснове со световозвращающей пленкой типа А, размеры 350х700 мм, тип 8.1.1, 8.1.3-8.12, 8.14-8.21.3 | шт | 933.6693
50 | 01.5.03.05-0022 | Стойка (опора) металлическая для дорожных знаков, окрашенная, диаметр 76 мм, толщина стенки 3 мм, высота 4000 мм | шт | 4573.4584
51 | 01.6.01.01-0002 | Листы гипсоволокнистые влагостойкие ГВЛВ, толщина 12,5 мм | шт | 316.974
52 | 01.6.01.02-0006 | Листы гипсокартонные ГКЛ, толщина 12,5 мм | м2 | 167.1527
53 | 01.6.01.02-0008 | Листы гипсокартонные влагостойкие ГКЛВ, толщина 12,5 мм | м2 | 287.2402
54 | 01.6.01.10-0001 | Плиты цементно-стружечные нешлифованные, толщина 10 мм | м2 | 685.8783
55 | 01.6.01.11-0033 | Плита облицовочная фиброцементная с покрытием полиуретановой краской, в комплекте с окрашенными оцинкованными планками заполнения стыков (горизонтальные, вертикальные, внешнего угла), толщина плиты 8 мм | м2 | 1234.53
56 | 01.6.02.01-1000 | Обои бумажные гладкие, водостойкие при наклеивании, марка В-0 | м2 | 115.8494
57 | 01.6.02.01-1008 | Обои бумажные гладкие, устойчивые к трению, марка М-3 | м2 | 52.9688
58 | 01.6.02.01-1016 | Обои бумажные гладкие, однослойные, грунтованные, высокого способа печати, с повышенным закреплением красочного слоя, стеновые | м2 | 41.7427
59 | 01.6.03.03-0002 | Покрытие ковровое (ковролин) на джутовой основе | м2 | 741.0708
60 | 01.6.03.04-0092 | Линолеум ПВХ на вспененной подоснове антистатический, класс износостойкости 34/43, класс пожарной опасности КМ5 (Г4, В3, Д3, Т4, РП4), толщина защитного слоя 0,7 мм, толщина общая 2 мм, вес 2850 г/м2 | м2 | 706.9973
61 | 01.6.03.04-0120 | Линолеум ПВХ без подосновы, класс износостойкости 34/43, класс пожарной опасности КМ2 (Г1, В2, Д2, Т2, РП1), толщина 2 мм, вес 2950 г/м2 | м2 | 690.9341
62 | 01.6.03.04-0136 | Линолеум ПВХ на теплозвукоизолирующей подоснове, с печатным рисунком, толщина 3,3 мм | м2 | 653.1173
63 | 01.6.03.04-0221 | Линолеум ПВХ без основы, трудновоспламеняемый, толщина 1,8 мм | м2 | 661.1795
64 | 01.6.04.01-0035 | Панели потолочные акустические из минерального волокна в комплекте с подвесной системой из оцинкованной стали, твердые, с кромкой ступенью, класс пожарной опасности КМ1, класс звукопоглощения А-В, толщина 18-20 мм | м2 | 1796.9321
65 | 01.6.04.01-0043 | Панели потолочные акустические из минерального волокна, твердые, с прямой кромкой, класс пожарной опасности КМ1, класс звукопоглощения C-D, толщина 15-17 мм | м2 | 841.9717
66 | 01.6.04.02-0011 | Панели потолочные декоративные из минерального волокна в комплекте с подвесной системой из оцинкованной стали, твердые, с прямой кромкой, класс пожарной опасности КМ1, класс звукопоглощения D-E, толщина 12 мм | м2 | 502.6062
67 | 01.6.04.05-0001 | Профиль фиксирующий (багет) стеновой невидимый для натяжного потолка | м | 33.4829
68 | 01.7.02.02-0021 | Бумага оберточная листовая | 1000м2 | 17965.5017
69 | 01.7.02.06-0017 | Картон строительный прокладочный, марка Б | т | 229877.8209
70 | 01.7.02.09-0002 | Шпагат бумажный, диаметр 2,5 мм | кг | 227.9193
71 | 01.7.03.01-0001 | Вода | м3 | 64.56
72 | 01.7.03.02-0001 | Сжатый воздух | 100 м3 | 49.16
73 | 01.7.03.04-0001 | Электроэнергия | кВт-ч | 5.625
74 | 01.7.05.09-0003 | Текстолит листовой А, толщина от 2,2 до 4,5 мм | кг | 875.3548
75 | 01.7.06.04-0005 | Ленты стеклотканевые армирующая с липким слоем для стыков листовых материалов, ширина 50 мм | 100 м | 395.9631
76 | 01.7.06.10-0011 | Ленты антикоррозионные, термоусаживающиеся полиэтиленовые с липким слоем с одной стороны для изоляции трубопроводов, цвет черный, ширина 450 мм, толщина 0,7 мм | м | 115.2047
77 | 01.7.06.10-0021 | Ленты термоуплотнительные для герметизации, с липким слоем с одной стороны, цвет черный, ширина 20 мм, толщина 2 мм | 10 м | 492.8034
78 | 01.7.07.12-0011 | Пленка оберточная гидроизоляционная, толщина 0,55 мм | м2 | 80.0669
79 | 01.7.07.29-0031 | Каболка | т | 166659.1126
80 | 01.7.08.02-0102 | Добавка адгезионная (катионное ПАВ) для изготовления асфальтобетонных смесей и полимерно-битумных вяжущих на основе полиаминоамидов и полиаминоимидазолинов, плотность при +20 °C от 0,93 до 0,99 г/см3, температура потери текучести до +15 °C | т | 252797.5616
81 | 01.7.08.04-0003 | Мел природный молотый | т | 21528.7165
82 | 01.7.08.05-0006 | Добавка пластифицирующая к бетонным смесям | т | 131765.8274
83 | 01.7.11.04-0052 | Проволока сварочная без покрытия СВ-08Г2С, диаметр 2 мм | кг | 113.1037
84 | 01.7.11.07-0227 | Электроды сварочные для сварки низколегированных и углеродистых сталей УОНИ 13/45, Э42А, диаметр 4-5 мм | кг | 139.2028
85 | 01.7.12.05-0099 | Геотекстиль нетканый из полиэтиленового и полипропиленового волокна, термоскрепленный, поверхностная плотность 160 г/м2 | 10 м2 | 302.6697
86 | 01.7.12.05-0161 | Геополотно нетканое полиэфирное, иглопробивное, поверхностная плотность 300 г/м2 | м2 | 44.448
87 | 01.7.12.05-1008 | Геополотно нетканое полипропиленовое, иглопробивное, термоскрепленное, поверхностная плотность 300 г/м2 | м2 | 64.3006
88 | 01.7.12.07-1014 | Георешетка нетканая композитная синтетическая, прочность при растяжении 30/5 кН/м | м2 | 129.3917
89 | 01.7.15.02-0082 | Болты стальные с шестигранной головкой, диаметр резьбы М8 (М10, М12, М14), длина 16-160 мм | т | 126092.5352
90 | 01.7.15.03-0038 | Болты стальные оцинкованные с шестигранной головкой и оцинкованной шестигранной гайкой, диаметр резьбы болта и гайки М36, длина болта 60-300 мм | кг | 217.6035
91 | 01.7.15.03-0042 | Болты с гайками и шайбами строительные | кг | 132.7452
92 | 01.7.15.05-0015 | Гайки стальные шестигранные, диаметр резьбы М16 (М18) | т | 148328.5352
93 | 01.7.15.12-0050 | Шпильки стальные оцинкованные резьбовые, диаметр резьбы М16, длина 1100-2000 мм | т | 192494.0941
94 | 01.7.17.06-1016 | Диск алмазный для настенных пил, диаметр 1200 мм | шт | 59700.1382
95 | 01.7.19.02-0023 | Манжеты резиновые уплотнительные для железобетонных напорных и низконапорных труб | кг | 710.7319
96 | 01.7.19.02-0031 | Кольца резиновые уплотнительные для муфтового соединения стыков хризотилцементных труб диаметром условного прохода 150 мм | кг | 435.9609
97 | 01.7.19.03-0081 | Манжета конусная резиновая для герметизации межтрубного пространства на переходах магистральных трубопроводов, со стяжными хомутами, диаметр трубопровода 530 мм, диаметр защитного кожуха 720 мм | шт | 8891.4336
98 | 01.7.19.04-0024 | Пластины резиновые технические ТМКЩ, толщина 2-40 мм | кг | 99.945
99 | 01.7.19.06-0001 | Прокладка уплотнительная ПРП, диаметр 10 мм | м | 31.0873
100 | 01.7.19.13-0008 | Уплотнитель стеновой, диаметр 160 мм | шт | 986.0496
101 | 01.7.20.02-0002 | Войлок технический грубошерстный для изоляции, темный, толщина 8-10 мм | кг | 254.7743
102 | 01.7.21.01-0009 | Брикет из эпоксидно-щебеночного композита для сборных дренажных каналов, размеры 200х60 мм | м | 1805.1872
103 | 01.8.02.06-0074 | Стекло листовое М4, номинальная толщина 4 мм | м2 | 648.8174
104 | 01.8.02.08-0001 | Стеклопакеты двухслойные из неполированного стекла, толщина стекла 4 мм | м2 | 1784.0816
105 | 02.1.01.01-0006 | Грунт глинистый (глина) | м3 | 14938.8193
106 | 02.1.01.02-0003 | Грунт песчаный (пескогрунт) | м3 | 6065.7903
107 | 02.2.01.02-1072 | Гравий М 400-1000, фракция 10-20 мм | м3 | 6086.6679
108 | 02.2.01.03-0014 | Гравий керамзитовый М 400, фракция 10-20 мм | м3 | 7808.9163
109 | 02.2.01.03-0021 | Гравий керамзитовый М 250, фракция 20-40 мм | м3 | 9824.6457
110 | 02.2.03.01-0015 | Камень бутовый М 1200, размер от 70 до 1000 мм | м3 | 6158.6791
111 | 02.2.04.03-0003 | Смесь песчано-гравийная природная | м3 | 5626.5791
112 | 02.2.04.03-0013 | Смесь песчано-гравийная обогащенная с содержанием гравия 35-50 % | м3 | 5626.5791
113 | 02.2.04.04-0121 | Смесь щебеночно-песчаная готовая, щебень из плотных горных пород М 800, номер смеси С4, размер зерен 0-80 мм | м3 | 5672.9567
114 | 02.2.04.04-0126 | Смесь щебеночно-песчаная готовая, щебень из плотных горных пород М 600, номер смеси С5, размер зерен 0-40 мм | м3 | 5672.9567
115 | 02.2.04.04-0127 | Смесь щебеночно-песчаная готовая, щебень из плотных горных пород М 800, номер смеси С5, размер зерен 0-40 мм | м3 | 5672.9567
116 | 02.2.04.04-0128 | Смесь щебеночно-песчаная готовая, щебень из плотных горных пород М 1000, номер смеси С5, размер зерен 0-40 мм | м3 | 5672.9567
117 | 02.2.04.04-0129 | Смесь щебеночно-песчаная готовая, щебень из плотных горных пород М 1200, номер смеси С5, размер зерен 0-40 мм | м3 | 5672.9567
118 | 02.2.04.04-0185 | Смесь щебеночно-песчаная готовая, щебень из гравия М 800, номер смеси С5, размер зерен 0-40 мм | м3 | 5672.9567
119 | 02.2.04.04-0189 | Смесь щебеночно-песчаная готовая, щебень из гравия М 800, номер смеси С6, размер зерен 0-20 мм | м3 | 5672.9567
120 | 02.2.05.04-0061 | Щебень из плотных горных пород для балластного слоя железнодорожного пути, фракция от 25 до 60 мм | м3 | 2856.1367
121 | 02.2.05.04-2008 | Щебень из плотных горных пород для строительных работ М 600, фракция 5(3)-10 мм | м3 | 2819.1617
122 | 02.2.05.04-2012 | Щебень из плотных горных пород для строительных работ М 1000, фракция 5(3)-10 мм | м3 | 2819.1617
123 | 02.2.05.04-2022 | Щебень из плотных горных пород для строительных работ М 400, фракция 5(3)-20 мм | м3 | 2837.6492
124 | 02.2.05.04-2024 | Щебень из плотных горных пород для строительных работ М 600, фракция 5(3)-20 мм | м3 | 2837.6492
125 | 02.2.05.04-2026 | Щебень из плотных горных пород для строительных работ М 800, фракция 5(3)-20 мм | м3 | 2837.6492
126 | 02.2.05.04-2028 | Щебень из плотных горных пород для строительных работ М 1000, фракция 5(3)-20 мм | м3 | 2837.6492
127 | 02.2.05.04-2088 | Щебень из плотных горных пород для строительных работ М 600, фракция 20-40 мм | м3 | 2856.1367
128 | 02.2.05.04-2090 | Щебень из плотных горных пород для строительных работ М 800, фракция 20-40 мм | м3 | 2856.1367
129 | 02.2.05.04-2110 | Щебень из плотных горных пород для строительных работ М 1200, фракция 40-80(70) мм | м3 | 6159.5291
130 | 02.2.05.04-2154 | Щебень из гравия для строительных работ М 800, фракция 5(3)-10 мм | м3 | 2819.1617
131 | 02.2.05.04-2170 | Щебень из гравия для строительных работ М 800, фракция 5(3)-20 мм | м3 | 2837.6492
132 | 02.2.05.04-2202 | Щебень из гравия для строительных работ М 800, фракция 10-20 мм | м3 | 2837.6492
133 | 02.2.05.04-2234 | Щебень из гравия для строительных работ М 800, фракция 20-40 мм | м3 | 2856.1367
134 | 02.3.01.02-1104 | Песок природный для строительных работ I класс, средний | м3 | 2110.9969
135 | 02.3.01.02-1114 | Песок природный для строительных работ II класс, очень мелкий | м3 | 2179.1967
136 | 02.3.01.02-1118 | Песок природный для строительных работ II класс, средний | м3 | 2110.9969
137 | 02.3.01.02-1120 | Песок природный для строительных работ II класс, крупный | м3 | 2110.9969
138 | 02.3.01.05-0426 | Песок из отсевов дробления для строительных работ II класс, М 400, средний | м3 | 2603.8821
139 | 02.3.01.05-0428 | Песок из отсевов дробления для строительных работ II класс, М 600, средний | м3 | 2603.8821
140 | 02.3.01.05-0430 | Песок из отсевов дробления для строительных работ II класс, М 800, средний | м3 | 2603.8821
141 | 02.3.01.05-0432 | Песок из отсевов дробления для строительных работ II класс, М 1000, средний | м3 | 2603.8821
142 | 02.3.01.05-0434 | Песок из отсевов дробления для строительных работ II класс, М 1200, средний | м3 | 2603.8821
143 | 02.4.03.03-0013 | Щебень шлаковый для дорожного строительства М 800, фракция 20-40 мм | м3 | 2787.9369
144 | 03.1.01.01-0004 | Гипс строительный Г-5 | т | 14659.826
145 | 03.1.02.03-0011 | Известь строительная негашеная комовая, сорт I | т | 25700.3163
146 | 03.2.01.01-0001 | Портландцемент общестроительного назначения бездобавочный М400 Д0 (ЦЕМ I 32,5Н) | т | 11897.326
147 | 03.2.01.01-0003 | Портландцемент общестроительного назначения бездобавочный М500 Д0 (ЦЕМ I 42,5Н) | т | 12152.326
148 | 03.2.02.08-0001 | Цемент гипсоглиноземистый расширяющийся | т | 41934.6874
149 | 03.2.02.09-0002 | Портландцемент специального назначения сульфатостойкий с минеральными добавками М500 (ЦЕМ II 42,5Н СС) | т | 29881.5618
150 | 04.1.01.01-0004 | Смеси бетонные легкого бетона (БСЛ) на пористых заполнителях, средняя плотность D800-D1600 кг/м3, класс В7,5 (М100) | м3 | 0
151 | 04.1.02.01-0006 | Смеси бетонные мелкозернистого бетона (БСМ), класс В15 (М200) | м3 | 0
152 | 04.1.02.02-0028 | Смеси бетонные тяжелого бетона (БСТ) для гидротехнических сооружений, класс В22,5 (М300) | м3 | 0
153 | 04.1.02.03-0004 | Смеси бетонные тяжелого бетона (БСТ) для дорожных и аэродромных покрытий и оснований, класс В10 (М150) | м3 | 0
154 | 04.1.02.05-0003 | Смеси бетонные тяжелого бетона (БСТ), класс В7,5 (М100) | м3 | 0
155 | 04.1.02.05-0004 | Смеси бетонные тяжелого бетона (БСТ), класс В10 (М150) | м3 | 0
156 | 04.1.02.05-0006 | Смеси бетонные тяжелого бетона (БСТ), класс В15 (М200) | м3 | 0
157 | 04.1.02.05-0007 | Смеси бетонные тяжелого бетона (БСТ), класс В20 (М250) | м3 | 0
158 | 04.1.02.05-0008 | Смеси бетонные тяжелого бетона (БСТ), класс В22,5 (М300) | м3 | 0
159 | 04.1.02.05-0009 | Смеси бетонные тяжелого бетона (БСТ), класс В25 (М350) | м3 | 0
160 | 04.1.02.05-0011 | Смеси бетонные тяжелого бетона (БСТ), класс В30 (М400) | м3 | 0
161 | 04.2.01.01-0039 | Смеси асфальтобетонные плотные крупнозернистые, тип А, марка I | т | 0
162 | 04.2.01.01-0041 | Смеси асфальтобетонные плотные крупнозернистые, тип Б, марка I | т | 0
163 | 04.2.01.01-0046 | Смеси асфальтобетонные плотные мелкозернистые, тип А, марка I | т | 0
164 | 04.2.01.01-0047 | Смеси асфальтобетонные плотные мелкозернистые, тип А, марка II | т | 7056.9979
165 | 04.2.01.01-0048 | Смеси асфальтобетонные плотные мелкозернистые, тип Б, марка I | т | 0
166 | 04.2.01.01-0049 | Смеси асфальтобетонные плотные мелкозернистые, тип Б, марка II | т | 0
167 | 04.2.01.01-1186 | Смеси асфальтобетонные А 22 НН на БНД | т | 9627.3979
168 | 04.2.01.02-0007 | Смеси асфальтобетонные пористые мелкозернистые, марка I | т | 0
169 | 04.2.01.02-0008 | Смеси асфальтобетонные пористые мелкозернистые, марка II | т11 | 0
170 | 04.2.02.01-0002 | Смеси литые асфальтобетонные горячие, тип II | т2 | 0
171 | 04.2.03.01-0002 | Смеси асфальтобетонные щебеночно-мастичные ЩМА-15 | т | 0
172 | 04.2.03.01-0003 | Смеси асфальтобетонные щебеночно-мастичные ЩМА-20 | т | 0
173 | 04.2.03.01-0008 | Смеси асфальтобетонные щебеночно-мастичные ЩМА-16 | т | 0
174 | 04.3.01.02-0001 | Состав пастовый минеральный или полиминеральный декоративный для отделки фасадов, внутренних стен и потолков на латексной основе с минеральным наполнителем, размер зерна 0,5-5,0 мм | т | 110295.2356
175 | 04.3.01.09-0014 | Раствор готовый кладочный, цементный, М100 | м3 | 0
176 | 04.3.01.09-0015 | Раствор готовый кладочный, цементный, М150 | м3 | 0
177 | 04.3.01.12-0003 | Раствор кладочный, цементно-известковый, М50 | м3 | 0
178 | 04.3.01.12-0004 | Раствор кладочный, цементно-известковый, М75 | м3 | 0
179 | 04.3.02.05-0002 | Смеси сухие гипсовые штукатурные с легким заполнителем и полимерными добавками, класс В3,5 (М50) | кг | 19.2363
180 | 04.3.02.09-0102 | Смеси сухие водостойкие для затирки межплиточных швов шириной 1-6 мм (различная цветовая гамма) | т | 107806.3077
181 | 04.3.02.09-1526 | Смеси сухие штукатурные, декоративные, тонкослойные, для наружных и внутренних работ с грануляцией 1,5 мм | кг | 54.3594
182 | 04.3.02.09-1531 | Смеси сухие быстротвердеющие безусадочные на цементной основе с содержанием полимерной фибры для ремонта бетонных и железобетонных конструкций, наливного типа, класс R4, F300, W16, крупность заполнителя до 3 мм, расход 20,5 кг/м2 | кг | 68.774
183 | 04.3.02.09-1534 | Смеси сухие быстротвердеющие безусадочные на цементной основе с содержанием полимерной фибры для ремонта бетонных и железобетонных конструкций, тиксотропного типа, класс R3, F300, W16, крупность заполнителя до 3 мм, расход 18,5 кг/м2 | кг | 76.9809
184 | 04.3.02.11-0017 | Смеси сухие пескобетонные, класс В25 (М350) | т | 13847.3077
185 | 04.3.02.13-0107 | Смеси сухие цементно-песчаные монтажно-кладочные, крупность заполнителя не более 3,5 мм, класс В12,5 (М150), F100 | т | 13579.8905
186 | 04.3.02.13-0223 | Смеси сухие цементно-песчаные штукатурные, класс В7,5 (М100) | т | 18888.8851
187 | 04.3.02.18-0004 | Смеси сухие строительные клеевые, С0T | т | 34557.3404
188 | 05.1.01.05-0024 | Балки пролетных строений железобетонные для автодорожных мостов и путепроводов, длина 15 метров, объем до 10 м3, бетон В35, расход арматуры от 150 до 200 кг/м3 | м3 | 61296.0928
189 | 05.1.01.09-0002 | Кольцо для колодцев сборное железобетонное, диаметр 1000 мм | м | 7825.4089
190 | 05.1.01.09-0003 | Кольцо для колодцев сборное железобетонное, диаметр 1500 мм | м | 13244.2885
191 | 05.1.01.10-0131 | Лотки железобетонные, объем до 1 м3, бетон В22,5, расход арматуры от 50 до 100 кг/м3 | м3 | 29045.5293
192 | 05.1.01.11-0044 | Плиты днища железобетонные, объем до 0,5 м3, бетон В15, расход арматуры от 50 до 100 кг/м3 | м3 | 32176.7718
193 | 05.1.01.12-0003 | Плиты перекрытия лотков и каналов доборные железобетонные, объем до 1 м3, бетон В25, расход арматуры от 50 до 100 кг/м3 | м3 | 40214.9509
194 | 05.1.01.13-0043 | Плиты железобетонные покрытий, перекрытий и днищ | м3 | 41563.196
195 | 05.1.02.07-0039 | Стойки железобетонные СНЦс, объем до 0,3 м3, бетон В40, расход арматуры от 350 до 400 кг/м3 | м3 | 82983.6024
196 | 05.1.02.07-0041 | Стойки железобетонные СНЦс, объем до 0,5 м3, бетон В40, расход арматуры от 550 до 600 кг/м3 | м37,17 | 118485.3495
197 | 05.1.02.07-0045 | Стойки железобетонные СЦс, объем до 0,3 м3, бетон В22,5, расход арматуры от 150 до 200 кг/м3 | м37,17 | 70738.5204
198 | 05.1.02.07-0062 | Стойки опор железобетонные, объем до 0,4 м3, бетон В25, расход арматуры от 50 до 100 кг/м3 | м3 | 38381.952
199 | 05.1.02.07-0066 | Стойки опор железобетонные, объем до 0,4 м3, бетон В22,5, расход арматуры от 100 до 150 кг/м3 | м3 | 38381.952
200 | 05.1.02.07-0070 | Стойки опор железобетонные, объем до 0,5 м3, бетон В30, расход арматуры от 150 до 200 кг/м3 | м3 | 38742.7499
201 | 05.1.02.07-0071 | Стойки опор железобетонные, объем от 0,4 до 0,8 м3, бетон В30, расход арматуры от 100 до 150 кг/м3 | м3 | 42335.0606
202 | 05.1.02.07-0112 | Столбики сигнальные железобетонные, объем до 0,03 м3, бетон В30, расход арматуры от 400 до 450 кг/м3 | м3 | 100102.8583
203 | 05.1.02.08-0081 | Трубы железобетонные безнапорные раструбные, диаметр 400 мм | м | 2996.8698
204 | 05.1.02.08-0082 | Трубы железобетонные безнапорные раструбные, диаметр 500 мм | м | 3979.5915
205 | 05.1.02.08-0083 | Трубы железобетонные безнапорные раструбные, диаметр 600 мм | м | 5173.4366
206 | 05.1.02.08-0084 | Трубы железобетонные безнапорные раструбные, диаметр 800 мм | м | 8795.4716
207 | 05.1.03.09-0010 | Перемычки брусковые железобетонные, объем до 0,5 м3, бетон В15, расход арматуры до 50 кг/м3 | м3 | 30145.3274
208 | 05.1.03.09-0046 | Перемычки брусковые железобетонные, объем до 0,2 м3, бетон В15, расход арматуры от 50 до 100 кг/м3 | м3 | 39327.8774
209 | 05.1.03.09-0071 | Перемычки брусковые железобетонные, объем до 0,2 м3, бетон В15, расход арматуры от 150 до 200 кг/м3 | м3 | 31946.0329
210 | 05.1.03.13-0039 | Ригели железобетонные, объем до 0,2 м3, бетон В22,5, расход арматуры от 300 до 350 кг/м3 | м3 | 53367.732
211 | 05.1.03.13-0196 | Ригели железобетонные, объем до 2,7 м3, бетон В25, расход арматуры от 150 до 200 кг/м3 | м3 | 61261.7012
212 | 05.1.04.02-0142 | Диафрагмы жесткости железобетонные, объем до 1,7 м3, бетон В20, расход арматуры от 200 до 250 кг/м3 | м3 | 89639.3049
213 | 05.1.04.10-0001 | Панели и блоки цоколя железобетонные, наружных стен подвалов из бетона плотностью 1900 кг/м3 и более | м3 | 14975.6954
214 | 05.1.04.11-0001 | Панели цокольные железобетонные, стеновые наружные подвалов и подполий многослойные толщиной 30 см, плоские без проемов, бетон В15 плотностью 1900 кг/м3 и более, легкого шунгизитобетона В5, утеплителя ПСБ-С-40, длиной более 3,9 м | м2 | 8974.1662
215 | 05.1.04.15-0031 | Панели стеновые железобетонные из легкого бетона, массой 1200 кг/м3, плоские толщиной 19-21 см, с расходом стали до 7 кг/м2 | м2 | 6252.3905
216 | 05.1.04.15-0043 | Панели стеновые железобетонные из легкого бетона, массой 1200 кг/м3, плоские толщиной 39-41 см, с расходом стали до 7 кг/м2 | м2 | 1598.9817
217 | 05.1.04.17-0002 | Панели стеновые наружные трехслойные с внешними слоями из бетона плотностью 1900 кг/м3 и более | м3 | 64580.8226
218 | 05.1.04.25-0131 | Панели стеновые внутренние железобетонные без вентиляционных, дымовентиляционных и дымовых каналов и перегородки плоские | м3 | 38261.7014
219 | 05.1.05.01-0094 | Балки фундаментные железобетонные, объем до 0,9 м3, бетон В15, расход арматуры от 50 до 100 кг/м3 | м3 | 29244.2313
220 | 05.1.05.04-0010 | Плиты железобетонные ленточных фундаментов, объем до 2,4 м3, бетон В12,5, расход арматуры до 50 кг/м3 | м3 | 25092.6806
221 | 05.1.05.04-0014 | Плиты железобетонные ленточных фундаментов, объем до 1,9 м3, бетон В10, расход арматуры до 50 кг/м3 | м3 | 25862.3883
222 | 05.1.05.05-0026 | Плиты фундаментные прямоугольные плоские железобетонные, объем до 1 м3, бетон В12,5, расход арматуры до 50 кг/м3 | м3 | 29720.3399
223 | 05.1.05.14-0005 | Фундаменты железобетонные под опоры линий электропередачи, объем до 3 м3, бетон В30, расход арматуры от 200 до 250 кг/м3 | м3 | 41463.5069
224 | 05.1.05.14-0016 | Фундаменты железобетонные под опоры линий электропередачи, объем до 3 м3, бетон В30, расход арматуры от 150 до 200 кг/м3 | м3 | 45229.7152
225 | 05.1.06.04-1363 | Плиты перекрытий многопустотные железобетонные приведенной толщиной 12 см, пролетом 3 метра, расчетной нагрузкой с учетом собственной массы 1050 кг/м2 | м2 | 3182.1121
226 | 05.1.06.04-1444 | Плиты перекрытий многопустотные железобетонные, объем до 1,5 м3, бетон В15, расход арматуры до 50 кг/м3 | м3 | 26092.1663
227 | 05.1.06.04-1575 | Плиты перекрытий многопустотные преднапряженные безопалубочного формования железобетонные, бетон В22,5, расход арматуры до 50 кг/м3 | м3 | 28176.4949
228 | 05.1.06.09-0093 | Плиты перекрытия железобетонные, объем до 1,1 м3, бетон В15, расход арматуры до 50 кг/м3 | м3 | 24381.4624
229 | 05.1.07.01-0043 | Блоки вентиляционные железобетонные, объем до 0,8 м3, бетон В12,5, расход арматуры до 50 кг/м3 | м3 | 46648.3731
230 | 05.1.07.05-0001 | Блоки шахт лифтов железобетонные объемные, объем до 2,4 м3, бетон В12,5, расход арматуры до 50 кг/м3 | м3 | 29361.9157
231 | 05.1.07.12-0061 | Плиты (экраны) железобетонные для ограждения балконов и лоджий, объем до 1 м3, бетон В22,5 | м3 | 29303.3994
232 | 05.1.07.13-0010 | Панели оград железобетонные, объем до 0,7 м3, бетон В22,5, расход арматуры от 50 до 100 кг/м3 | м3 | 25925.5377
233 | 05.1.07.14-0020 | Панели шахт лифтов железобетонные, объем 0,36 м3, бетон В25, размеры 2790х2660х80 мм | м3 | 9399.196
234 | 05.1.07.14-0021 | Панели шахт лифтов железобетонные, объем 0,28 м3, бетон В25, размеры 2660х1330х80 мм | м3 | 9399.196
235 | 05.1.07.21-0001 | Плиты лоджий железобетонные, объем до 0,5 м3, бетон В15, расход арматуры от 50 до 100 кг/м3 | м3 | 29303.3994
236 | 05.1.07.21-0084 | Плиты лоджий сплошные железобетонные без гидроизоляции и покрытий пола нормативной нагрузкой 1000 кг/м2, толщиной 20 см, массой от 5 до 15 т | м2 | 17618.9092
237 | 05.1.07.24-0021 | Плиты подоконные на цементном вяжущем с гладкой поверхностью под окраску (категория качества А2) длиной 1600 мм и более, толщиной 45 мм, бетон В15, расход арматуры и закладных деталей до 2 кг/м2 | м2 | 4221.1523
238 | 05.1.08.06-0026 | Плиты дорожные железобетонные, объем до 3,15 м3, бетон В30, расход арматуры от 50 до 100 кг/м3 | м3 | 35270.6556
239 | 05.1.08.06-0063 | Плиты дорожные железобетонные, объем до 1,7 м3, бетон В25, расход арматуры от 50 до 100 кг/м3 | м3 | 40590.4999
240 | 05.1.08.06-0066 | Плиты дорожные железобетонные, объем до 3 м3, бетон В22,5, расход арматуры от 50 до 100 кг/м3 | м3 | 40590.4999
241 | 05.2.02.01-0051 | Блоки железобетонные сплошные для стен подвалов, объем до 0,9 м3, бетон В7,5, расход арматуры до 50 кг/м3 | м3 | 15715.0274
242 | 05.2.02.06-1010 | Камни керамзитобетонные перегородочные, пустотелые, размеры 390х90х188 мм, марка 25 | м3 | 41169.0114
243 | 05.2.02.06-1014 | Камни керамзитобетонные стеновые, полнотелые, размеры 390х120х188 мм, марка 100 | м3 | 32829.0255
244 | 05.2.02.09-0013 | Блоки из ячеистых бетонов стеновые 1 категории, объемная масса 500 кг/м3, класс В2,5 | м3 | 9393.3509
245 | 05.2.02.09-0016 | Блоки из ячеистых бетонов стеновые 1 категории, объемная масса 600 кг/м3, класс В2,5 | м3 | 9480.5622
246 | 05.2.02.19-0052 | Плитка вибропрессованная тротуарная, форма прямоугольник, на сером цементе, цветная, размеры 200х100х60 мм | м2 | 1019.5206
247 | 05.2.02.21-0026 | Плитка бетонная тротуарная декоративная (брусчатка), форма кирпичик, толщина 60 мм | м2 | 1068.9502
248 | 05.2.02.22-0013 | Плитка бетонная тротуарная фигурная, толщина 80 мм | м2 | 2195.2672
249 | 05.2.03.01-0011 | Камни бетонные стеновые из легкого бетона, размеры 390х190х188 мм, марка 25 | м3 | 26370.2968
250 | 05.2.03.01-0012 | Камни бетонные стеновые из легкого бетона, размеры 390х190х188 мм, марка 35 | м3 | 26370.2968
251 | 05.2.03.03-0011 | Камни бортовые бетонные марки БР, БВ, бетон В22,5 (М300) | м3 | 24429.4781
252 | 05.2.03.03-0012 | Камни бортовые бетонные марки БР, БВ, бетон В30 (М400) | м3 | 18971.5017
253 | 05.2.03.08-0004 | Камни силикатные пустотелые одинарные, размеры 250х120х138 мм, марка 150 | 1000 шт | 65003.7261
254 | 05.2.03.13-0004 | Кирпич силикатный лицевой полнотелый одинарный, размеры 250х120х65 мм, марка 150 | 1000 шт | 75382.8117
255 | 05.2.03.16-0003 | Кирпич силикатный полнотелый одинарный, размеры 250х120х65 мм, марка 125 | 1000 шт | 73341.2091
256 | 05.2.03.16-0004 | Кирпич силикатный полнотелый одинарный, размеры 250х120х65 мм, марка 150 | 1000 шт | 73936.2091
257 | 05.2.03.17-0004 | Кирпич силикатный полнотелый утолщенный, размеры 250х120х88 мм, марка 150 | 1000 шт | 99074.3881
258 | 05.2.03.19-0004 | Кирпич силикатный пустотелый утолщенный, размеры 250х120х88 мм, марка 150 | 1000 шт | 88729.3488
259 | 06.1.01.02-0026 | Камни керамические пустотелые одинарные, размеры 250х120х140 мм, марка 125 | 1000 шт | 69573.0668
260 | 06.1.01.02-0027 | Камни керамические пустотелые одинарные, размеры 250х120х140 мм, марка 150 | 1000 шт | 70516.5668
261 | 06.1.01.05-0016 | Кирпич керамический лицевой полнотелый одинарный, размеры 250х120х65 мм, марка 125 | 1000 шт17 | 39933.3112
262 | 06.1.01.05-0036 | Кирпич керамический полнотелый одинарный, размеры 250х120х65 мм, марка 125 | 1000 шт | 36372.0519
263 | 06.1.01.05-0037 | Кирпич керамический полнотелый одинарный, размеры 250х120х65 мм, марка 150 | 1000 шт | 32122.0519
264 | 06.1.01.05-0112 | Кирпич керамический пустотелый одинарный, размеры 250х120х65 мм, марка 125 | 1000 шт | 39734.1688
265 | 06.1.01.05-0171 | Кирпич керамический лицевой пустотелый одинарный, размеры 250х120х65 мм, марка 125 | 1000 шт | 36810.0562
266 | 06.2.01.02-0041 | Плитка керамическая для внутренней облицовки стен, глазурованная, гладкая, цветная, толщина 7 мм | м2 | 661.3777
267 | 06.2.02.01-0051 | Плитка керамическая для полов, неглазурованная, гладкая, многоцветная | м2 | 1038.9648
268 | 06.2.02.01-0061 | Плитка керамическая для полов, неглазурованная, гладкая, цветная, толщина 11 мм | м2 | 3075.5324
269 | 06.2.03.02-0024 | Плитка керамическая фасадная, глазурованная, рельефная, цвет белый, толщина 9 мм | м2 | 1557.2804
270 | 06.2.04.01-0021 | Плитка шамотная кислотоупорная квадратная и прямоугольная, толщина 20 мм | м2 | 1820.8564
271 | 06.2.05.03-0002 | Плитка керамогранитная, неполированная, многоцветная, толщина 10 мм | м2 | 1352.4109
272 | 06.2.05.03-0003 | Плитка керамогранитная, неполированная, многоцветная, толщина 9 мм | м2 | 1882.4369
273 | 06.2.05.03-0011 | Плитка керамогранитная, неполированная, толщина 8 мм | м2 | 839.7045
274 | 07.1.01.01-0001 | Блок дверной металлический противопожарный двупольный, предел огнестойкости EI 30, с заполнением минеральной ватой, окрашенный порошковыми красками, с замком-защелкой, без доводчика, размеры 1200х2100 мм | шт | 20901.3379
275 | 07.1.01.01-0013 | Блок дверной металлический противопожарный однопольный, предел огнестойкости EI 30, с заполнением минеральной ватой, окрашенный порошковыми красками, с замком-защелкой, без доводчика, размеры 900х2100 мм | шт | 15025.8239
276 | 07.1.01.01-0016 | Блок дверной металлический противопожарный однопольный, предел огнестойкости EI 60, с заполнением минеральной ватой, окрашенные порошковыми красками, с замком-защелкой, без доводчика, размеры 800х2100 мм | шт | 14878.0086
277 | 07.2.02.01-0025 | Деталь закладная фундамента стальная фланцевая трубчатая, количество отверстий фланца 8 шт, диаметр трубы 219 мм, размер фланца 400 мм, диаметр отверстий крепежных элементов 24 мм, высота закладной 2000 мм | шт | 20291.977
278 | 07.2.02.02-0125 | Кронштейн двухрожковый оцинкованный для консольных и подвесных светильников, высота 1500 мм, вылет 1500 мм, диаметр 180 мм, крепежный элемент располагается в верхней части ствола опоры | шт | 5243.341
279 | 07.2.02.05-0021 | Траверсы металлические высоковольтные | т | 178434.4682
280 | 07.2.03.04-0001 | Конструкции металлические каркасов, основных несущих зданий производственного и непроизводственного назначения | т | 164425.6473
281 | 07.2.05.01-0036 | Лестница-стремянка металлическая, марка НТС 62-91-111а, ширина 600 мм, шаг ступеней 300 мм, высота от 1 до 6 м | т | 161256.8886
282 | 07.2.05.02-0119 | Сэндвич-панель трехслойная кровельная, сердцевина из базальтового волокна, металлическая облицовка с двух сторон толщиной 0,5 мм, тип покрытия полиэстер, внутренняя облицовка гладкая, наружная облицовка трапециевидная, с симметричным замком, толщина 250 мм | м2 | 4535.5566
283 | 07.2.05.02-0123 | Сэндвич-панель трехслойная кровельная, сердцевина из базальтового волокна, металлическая облицовка с двух сторон толщиной 0,7 мм, тип покрытия полиэстер, внутренняя облицовка гладкая, наружная облицовка трапециевидная, с симметричным замком, толщина 150 мм | м2 | 2522.5865
284 | 07.2.05.02-0143 | Сэндвич-панель трехслойная стеновая, сердцевина из базальтового волокна, металлическая облицовка с двух сторон толщиной 0,5 мм, тип покрытия полиэстер, внутренняя облицовка гладкая, наружная облицовка накатка, с симметричным замком, толщина 100 мм | м2 | 3210.12
285 | 07.2.05.02-0152 | Сэндвич-панель трехслойная стеновая, сердцевина из базальтового волокна, металлическая облицовка с двух сторон толщиной 0,7 мм, тип покрытия полиэстер, внутренняя облицовка гладкая, наружная облицовка накатка, с симметричным замком, толщина 120 мм | м2 | 2041.6922
286 | 07.2.05.02-0157 | Сэндвич-панель трехслойная стеновая, сердцевина из пенополистирола, металлическая облицовка с двух сторон толщиной 0,5 мм, тип покрытия полиэстер, внутренняя облицовка гладкая, наружная облицовка накатка, с симметричным замком, толщина 50 мм | м2 | 1701.4065
287 | 07.2.05.02-0166 | Сэндвич-панель трехслойная стеновая, сердцевина из пенополистирола, металлическая облицовка с двух сторон толщиной 0,7 мм, тип покрытия полиэстер, внутренняя облицовка гладкая, наружная облицовка накатка, с симметричным замком, толщина 80 мм | м2 | 1979.1073
288 | 07.2.06.03-0119 | Профиль направляющий из оцинкованной стали, для монтажа гипсовых перегородок и подвесных потолков, размеры 28х27 мм, толщина стали 0,6 мм | м | 61.7173
289 | 07.2.06.03-0195 | Профиль стальной оцинкованный стоечный, размеры 50х50 мм, толщина 0,6 мм | м | 90.4655
290 | 07.2.06.03-0199 | Профиль стальной оцинкованный стоечный, размеры 75х50 мм, толщина 0,6 мм | м | 113.2932
291 | 07.2.06.06-0051 | Профиль стальной оцинкованный для крепления плит вентилируемого фасада, в комплекте с профилем горизонтальным и вертикальным, декоративным профилем | т | 147383.0628
292 | 07.2.07.04-0007 | Конструкции стальные индивидуального изготовления из сортового проката | т | 204907.8973
293 | 07.2.07.12-0001 | Металлоконструкции вспомогательного назначения с преобладанием толстолистовой стали или профильного проката, с отверстиями и без | т | 202831.554
294 | 07.2.07.12-0011 | Металлоконструкции зданий и сооружений с преобладанием гнутых профилей и круглых труб | т | 173446.1373
295 | 07.2.07.12-0031 | Металлоконструкции прочие одноэтажных производственных зданий | т | 171766.9707
296 | 07.2.07.15-0001 | Конструкции металлические оцинкованные гофрированные для водопропускных труб, сечение круглое, сталь 09Г2С, толщина стали 3-5 мм, диаметр от 1,0 до 2,5 м | т | 159439.1367
297 | 07.3.01.01-0011 | Строения пролетные цельнометаллические транспортерных галерей и прокладки трубопроводов, опоры, монорельсы, седла, кронштейны, круглого и прямоугольного сечения | т | 213746.1373
298 | 07.3.02.03-0004 | Строения пролетные цельнометаллические автодорожных мостов, длина пролета до 66 м | т | 243131.554
299 | 07.3.02.08-0011 | Металлоконструкции опорные пролетных строений из стали прокатной | т | 231769.7078
300 | 07.3.02.10-0018 | Конструкция многопрофильного деформационного шва с поворотными траверсами и резиновыми V-образными компенсаторами для железобетонных пролетных строений, расчетное продольное перемещение ±120 мм, для мостов на железных дорогах с габаритами ниш, размеры 300х300 мм | м | 220945.9258
301 | 07.3.02.10-0031 | Конструкция многопрофильного деформационного шва с поворотными траверсами и резиновыми компенсаторами, с трапециевидным креплением для железобетонных пролетных строений, расчетное продольное перемещение ±120 мм, для мостов на железных дорогах с габаритами ниш, размеры 300х300 мм | м | 217196.0911
302 | 07.3.02.11-0071 | Подмости инвентарные стальные для каменщика, размер площадки 2400х5500 мм, высота до 1800 мм | т | 905079.9396
303 | 07.4.01.04-0001 | Металлоконструкции каркасные башен водонапорных решетчатых, прожекторные и молниезащиты, каркасы вентиляционных дымовых труб, опоры канатных дорог | т | 132510.7732
304 | 07.4.03.06-0016 | Опора несиловая фланцевая многогранная коническая, оцинкованная, с люком для ревизии, высота надземной части опоры 9000 мм, размеры фланца 250х250х25 мм, диаметр нижней трубы 166 мм, диаметр верхней трубы 68 мм | шт | 36625.5875
305 | 07.4.03.06-0043 | Опора несиловая фланцевая круглоконическая, оцинкованная, с люком для ревизии, высота закладного элемента фундамента 1500 мм, диаметр в нижней части опоры 159 мм, диаметр в верхней части опоры 75 мм, размеры фланца 320х320 мм, высота надземной части опоры 7000 мм | шт | 29036.4708
306 | 07.4.03.08-0001 | Опоры решетчатые линий электропередачи оцинкованные, 220 кВ, марки стали Ст3сп, Ст3пс, анкерно-угловые, одностоечные, свободностоящие | т | 147325.3067
307 | 07.4.03.08-0002 | Опоры решетчатые линий электропередачи оцинкованные, 220 кВ, марки стали Ст3сп, Ст3пс, промежуточные, одностоечные, свободностоящие | т | 88467.651
308 | 07.4.03.08-0004 | Опоры решетчатые линий электропередачи оцинкованные, 330 кВ, марки стали Ст3сп, Ст3пс, промежуточные, одностоечные, свободностоящие | т | 195542.4771
309 | 07.4.03.08-0026 | Опоры решетчатые линий электропередачи неоцинкованные, 35 кВ, марки стали Ст3сп, Ст3пс, анкерно-угловые, одностоечные, свободностоящие | т | 155888.4002
310 | 07.4.03.08-0030 | Опоры решетчатые линий электропередачи неоцинкованные, 220 кВ, марки стали Ст3сп, Ст3пс, анкерно-угловые, одностоечные, свободностоящие | т | 147325.3067
311 | 07.4.03.10-0001 | Опора силовая фланцевая граненая, оцинкованная, с допустимой боковой статической нагрузкой в верхней части опоры 400 кг, с внутренним подводом питания и покрытием, высота надземной части опоры 9000 мм | шт | 25153.0313
312 | 07.4.03.12-0046 | Опора наружного освещения композитная, несиловая, с металлическим фланцем высотой 250 мм, размером основания 230х230х3(4) мм, нагрузка на вершину 250 кг, номинальный диаметр основания/вершины 127/76 мм, толщина стенки 6 мм, высота 3000 мм | шт | 23312.2727
313 | 07.5.01.02-0041 | Лестницы приставные и прислоненные с ограждениями | т | 1025417.6964
314 | 08.1.01.02-0001 | Конструкции габионные сетчатые, тип ГСИ-М, из оцинкованной проволоки диаметром 2,7 мм двойного кручения, с шестигранными ячейками размером 80х100 мм | т | 111161.2415
315 | 08.1.02.01-0001 | Воронка для сбора атмосферных осадков из оцинкованной стали, толщина 0,5 мм, диаметр 100 мм | шт | 803.1818
316 | 08.1.02.06-0011 | Люк чугунный круглый легкий, номинальная нагрузка 15 кН, диаметр лаза 600 мм | шт | 7244.5044
317 | 08.1.02.06-0021 | Люк чугунный круглый средний, номинальная нагрузка 125 кН, диаметр лаза 600 мм | шт | 8395.411
318 | 08.1.02.06-0043 | Люк чугунный круглый тяжелый, номинальная нагрузка 250 кН, диаметр лаза 600 мм | шт | 10439.8495
319 | 08.1.02.13-0005 | Рукав металлический из стальной оцинкованной ленты, негерметичный, простого профиля, РЗ-ЦХ, диаметр условного прохода 15 мм | м | 64.3915
320 | 08.1.02.16-0047 | Свая винтовая стальная, тип СВС, многолопастная, с открытым наконечником, диаметр ствола 219 мм, толщина стенки 6 мм, диаметр лопасти 300 мм, длина 9000 мм | шт | 45092.3592
321 | 08.1.02.16-0191 | Свая винтовая стальная, тип СВЛ, однолопастная, с литым наконечником, диаметр ствола 89 мм, толщина стенки 3 мм, диаметр лопасти 250 мм, длина 2500 мм | шт | 2402.3402
322 | 08.1.02.17-0132 | Сетка стальная плетеная одинарная из проволоки без покрытия с квадратными ячейками, диаметр проволоки 1,4 мм, размер ячейки 12х12 мм | м2 | 340.5728
323 | 08.1.02.17-0161 | Сетка тканая из проволоки без покрытия, диаметр проволоки 0,25 мм, размер ячейки 0,5х0,5 мм | м2 | 371.9593
324 | 08.2.02.01-0037 | Канат двойной свивки ЛК-З, конструкции 6х25(1+6+6+12)+1 о.с., марка В, из проволоки без покрытия, маркировочная группа 1570-1770 Н/мм2, диаметр 38,5 мм | 10 м | 9519.9342
325 | 08.2.02.05-0054 | Канат двойной свивки ЛК-Р, конструкции 6х19(1+6+6/6)+1 о.с., марка В, из проволоки без покрытия, маркировочная группа 1570-1770 Н/мм2, диаметр 32 мм | 10 м | 6580.9656
326 | 08.3.01.02-0024 | Двутавры с параллельными гранями полок, марки стали Ст3сп, Ст3пс, № 10Б-18Б | т | 97924.0851
327 | 08.3.01.02-0024 | Двутавры с параллельными гранями полок, марки стали Ст3сп, Ст3пс, № 10Б-18Б | т | 67631.5199
328 | 08.3.03.05-0020 | Проволока стальная низкоуглеродистая оцинкованная разного назначения, диаметр 6,0 мм | т | 84037.1082
329 | 08.3.04.02-0063 | Прокат стальной горячекатаный круглый, марки стали Ст3сп, Ст3пс, диаметр 5-12 мм | т | 64774.0851
330 | 08.3.04.02-0128 | Прокат стальной горячекатаный круглый, марка стали 14Х17Н2, диаметр 30-195 мм | т | 280216.5199
331 | 08.3.04.02-0170 | Прокат стальной горячекатаный шестигранный, марка стали 12Х18Н10Т, диаметр 22-50 мм | т | 418994.9727
332 | 08.3.04.02-0202 | Прокат стальной горячекатаный круглый, марки стали 09Г2С, 12Г2С, диаметр 10-29 мм | т | 64774.0851
333 | 08.3.05.02-0001 | Прокат листовой горячекатаный, марки стали Ст3сп, Ст3пс, ширина 1200-3000 мм, толщина 9-12 мм | т | 75824.0851
334 | 08.3.05.05-0006 | Сталь листовая оцинкованная с полимерным покрытием (металлопласт), толщина 0,55 мм, ширина 1250 мм | м2 | 461.6768
335 | 08.3.05.05-0053 | Сталь листовая оцинкованная, толщина 0,7 мм | т | 80924.0851
336 | 08.3.07.01-0118 | Прокат стальной горячекатаный полосовой, марки стали Ст3сп, Ст3пс, размеры 30х8 мм | т | 55845.2227
337 | 08.3.08.01-1000 | Уголок стальной горячекатаный неравнополочный, марка стали 18пс, ширина большей полки 63-160 мм, толщина 5-6 мм | т | 80074.0851
338 | 08.3.08.02-0058 | Уголок стальной горячекатаный равнополочный, марки стали Ст3сп, Ст3пс, ширина полок 35-56 мм, толщина полки 3-5 мм | т | 69874.0851
339 | 08.3.09.01-0086 | Профнастил оцинкованный МП20-1100-0,5 | м2 | 134.0664
340 | 08.3.09.01-0102 | Профнастил оцинкованный Н75-750-0,8 | м2 | 1103.3354
341 | 08.3.09.01-0113 | Профнастил оцинкованный НС35-1000-0,7 | м2 | 701.0457
342 | 08.3.09.01-0114 | Профнастил оцинкованный НС35-1000-0,8 | м2 | 807.3482
343 | 08.3.09.05-0044 | Профиль гнутый из оцинкованной стали толщиной 0,40-0,65 мм, сумма размеров равная ширине исходной заготовки 80-200 мм | т | 180733.8567
344 | 08.3.10.02-0011 | Профили фасонные горячекатаные для шпунтовых свай Л5-УМ из стали марки С255 | т | 113567.4002
345 | 08.3.11.01-1100 | Швеллеры стальные горячекатаные, марки стали Ст3пс, Ст3сп, № 5У-10У, № 5П-10П | т | 74974.0851
346 | 08.3.11.01-1106 | Швеллеры стальные горячекатаные, марки стали Ст3пс, Ст3сп, № 40У, № 40П | т | 143514.0782
347 | 08.3.11.01-1110 | Швеллеры стальные горячекатаные, марки стали 09Г2С, 12Г2С, № 12У-24У, № 12П-24П | т | 112374.0851
348 | 08.3.11.01-1116 | Швеллеры стальные горячекатаные, марки стали С255-С440, № 5У-10У, № 5П-10П | т | 82073.0199
349 | 08.4.01.02-0013 | Детали закладные и накладные изготовленные с применением сварки, гнутья, сверления (пробивки) отверстий (при наличии одной из этих операций или всего перечня в любых сочетаниях), поставляемые отдельно | т | 146278.8819
350 | 08.4.02.05-1010 | Сетка арматурная сварная легкая из арматурной проволоки класса Вр-1, тип 5 | т | 79143.8577
351 | 08.4.03.01-0012 | Проволока арматурная из низкоуглеродистой стали, класс Вр-1, диаметр 4-5 мм | т | 64297.4663
352 | 08.4.03.02-0002 | Сталь арматурная горячекатаная гладкая, класс A-I, диаметр 6-22 мм | т | 64586.4663
353 | 08.4.03.03-0003 | Сталь арматурная рифленая свариваемая, класс A500C, диаметр 10 мм | т | 66474.0851
354 | 08.4.03.03-0004 | Сталь арматурная рифленая свариваемая, класс A500C, диаметр 12 мм | т | 62649.0851
355 | 08.4.03.03-0005 | Сталь арматурная рифленая свариваемая, класс A500C, диаметр 14 мм | т | 61799.0851
356 | 08.4.03.03-0006 | Сталь арматурная рифленая свариваемая, класс A500C, диаметр 16 мм | т | 61799.0851
357 | 08.4.03.03-0031 | Сталь арматурная горячекатаная периодического профиля, класс A-III, диаметр 10 мм | т | 66049.0851
358 | 08.4.03.03-0032 | Сталь арматурная горячекатаная периодического профиля, класс A-III, диаметр 12 мм | т | 61374.0851
359 | 08.4.03.03-0033 | Сталь арматурная горячекатаная периодического профиля, класс A-III, диаметр 14 мм | т | 62649.0851
360 | 08.4.03.03-0034 | Сталь арматурная горячекатаная периодического профиля, класс A-III, диаметр 16-18 мм | т | 63499.0851
361 | 09.1.01.01-0057 | Витраж из алюминиевого профиля шириной 45 мм без термовставки, окрашенный, с одинарным остеклением, толщина стекла 6 мм и сэндвич-панель, толщина 10 мм, с двумя поворотно-откидными створками размером 715х1390 мм, в комплекте с нащельниками и сливами | м2 | 12173.471
362 | 09.2.03.01-0031 | Профиль-заглушка алюминиевый П-образный, ширина 10 мм, глубина 8 мм, длина 3000 мм | шт | 2152.3078
363 | 09.2.03.04-0001 | Профиль алюминиевый прессованный | т | 609714.1464
364 | 09.3.04.03-0001 | Перегородки на алюминиевом каркасе комбинированные, с прозрачным стеклом толщиной 5 мм, с ГКЛ с виниловым покрытием | м2 | 2755.9714
365 | 09.4.03.07-1002 | Блок оконный одинарный из алюминиевых профилей с двойным остеклением, площадь от 1,5 до 2,7 м2 | м2 | 4847.3013
366 | 10.1.02.02-0102 | Листы из алюминия марки АД1Н, толщина 0,5-2,0 мм | кг | 277.4209
367 | 10.1.02.03-0002 | Проволока алюминиевая из сплава марки АМЦ, диаметр 3,0-5,8 мм | т | 596672.1591
368 | 10.1.02.04-0001 | Прутки алюминиевые круглого сечения, марка АД1, нормальной точности и прочности, немерной длины, диаметр 8-12 мм | т | 245366.5199
369 | 11.1.01.04-0024 | Доска для покрытия полов шпунтованная из древесины хвойных пород, толщина 27 мм, ширина без гребня 100-140 мм | м3 | 24003.274
370 | 11.1.01.13-0027 | Паркет штучный из дуба, размеры 350х70 мм | м2 | 2231.7746
371 | 11.1.02.01-0012 | Лесоматериалы круглые хвойных пород окоренные, длина 3-6,5 м, диаметр 14-24 см, сорт I-III | м3 | 21451.7086
372 | 11.1.02.06-0001 | Лесоматериалы круглые хвойных пород для свай, длина 6,5-8,5 м, диаметр 22-34 см | м3 | 21451.7086
373 | 11.1.03.01-0062 | Бруски обрезные хвойных пород (ель, сосна), естественной влажности, длина 2-6,5 м, ширина 20-90 мм, толщина 20-90 мм, сорт II | м3 | 24068.0562
374 | 11.1.03.01-0063 | Бруски обрезные хвойных пород (ель, сосна), естественной влажности, длина 2-6,5 м, ширина 20-90 мм, толщина 20-90 мм, сорт III | м3 | 24068.0562
375 | 11.1.03.01-0066 | Брус обрезной хвойных пород (ель, сосна), естественной влажности, длина 2-6,5 м, ширина 100 и более мм, толщина 100 и более мм, сорт II | м3 | 20413.0562
376 | 11.1.03.06-0078 | Доска обрезная хвойных пород, естественной влажности, длина 2-6,5 м, ширина 100-250 мм, толщина 44-50 мм, сорт II | м3 | 18146.3952
377 | 11.1.03.06-0079 | Доска обрезная хвойных пород, естественной влажности, длина 2-6,5 м, ширина 100-250 мм, толщина 44-50 мм, сорт III | м3 | 16531.3952
378 | 11.2.02.01-1084 | Блок дверной деревянный внутренний распашной глухой, площадь более 2,0 м2, массив ели/сосны без покрытия | м2 | 6317.2624
379 | 11.2.02.01-1272 | Блок дверной внутренний, однопольный, глухой, со сплошным заполнением щита, проолифленные, площадь 1,8 м2 (ДГ 21-9) | м2 | 7513.9168
380 | 11.2.02.04-0011 | Блок дверной деревянный трудносгораемый, двупольный, с обшивкой полотна хризотиловым картоном, с защитой оцинкованной сталью полотен и коробок, площадь 2,66 м2 (ДС 21-13) | м2 | 4966.6732
381 | 11.2.02.07-0001 | Полотна дверей деревянные глухие, высота 2000 мм, площадь 1,2 м2 (ПГ 20-6, ДГ21-7, ДГ-21-13), площадь 1,4 м2 (ПГ 20-7, ДГ 21-8), площадь 1,6 м2 (ПГ 20-8, ДГ 21-9) | м2 | 3064.9947
382 | 11.2.03.02-1004 | Покрытие напольное ламинированное, класс износостойкости 32, толщина 8 мм | м2 | 553.3838
383 | 11.2.07.04-0005 | Блок оконный деревянный с двойным остеклением, со спаренными створками, двустворный, площадь от 2,01 до 3 м2 | м2 | 9340.5602
384 | 11.2.08.02-0011 | Плиты древесноволокнистые сухого способа производства, твердые Т-С, группа А, толщина 6 мм | 1000 м2 | 277893.7116
385 | 11.2.11.04-0040 | Фанера с наружными слоями из шпона березы, марка ФК, сорт II/III, шлифованная, толщина 12-15 мм | м3 | 34633.5734
386 | 11.2.13.06-0012 | Щиты настила, толщина 25 мм | м2 | 603.5273
387 | 11.3.01.02-0013 | Блок дверной входной из ПВХ-профилей, с простой коробкой, однопольный, с офисной фурнитурой, с двухкамерным стеклопакетом толщиной 32 мм, площадь более 2 м2 | м2 | 11870.7114
388 | 11.3.01.02-0022 | Блок дверной входной из ПВХ-профилей, с простой коробкой, однопольный, с простой фурнитурой, с двухкамерным стеклопакетом толщиной 32 мм, площадь более 2 м2 | м2 | 11867.4439
389 | 11.3.01.02-0036 | Блок дверной входной из ПВХ-профилей, с простой коробкой, однопольный, с роликовой фурнитурой, с однокамерным стеклопакетом толщиной 24 мм, площадь от 1,51 до 2 м2 | м2 | 15626.595
390 | 11.3.01.03-0007 | Блок дверной балконный из ПВХ-профилей, поворотный, с двухкамерным стеклопакетом толщиной 32 мм, площадь более 1,5 м2 | м2 | 8307.7887
391 | 11.3.02.01-0016 | Блок оконный из ПВХ профиля двустворчатый, с глухой и поворотно-откидной створкой, двухкамерным стеклопакетом толщиной 32 мм, площадь от 1,51 до 2 м2 | м2 | 7569.9803
392 | 11.3.02.01-0017 | Блок оконный из ПВХ-профиля двустворчатый, с глухой и поворотно-откидной створкой, двухкамерным стеклопакетом толщиной 32 мм, площадь от 2,01 до 2,5 м2 | м2 | 7079.77
393 | 11.3.02.04-0033 | Блок оконный из ПВХ-профилей, трехстворчатый, с поворотно-откидной створкой, однокамерным стеклопакетом толщиной 24 мм, площадь более 3,5 м2 | м2 | 5680.9706
394 | 11.3.03.01-0005 | Доска подоконная из ПВХ, ширина 300 мм | м | 265.7505
395 | 11.3.03.13-0044 | Уголки из ПВХ, размеры 25х25 мм | 10 м | 247.8951
396 | 11.3.03.19-0304 | Панель из поликарбоната, монолитная, бесцветная, толщина 3,0 мм | м2 | 201.5782
397 | 12.1.01.03-0039 | Пленка подкровельная гидроизоляционная, антиконденсатная | м2 | 95.4766
398 | 12.1.01.05-0066 | Труба металлическая для водосточных систем, окрашенная, диаметр 100 мм, длина 3000 мм | шт | 1549.899
399 | 12.1.02.03-0051 | Материал рулонный битумно-полимерный кровельный и гидроизоляционный, наплавляемый, основа полиэстер, гибкость не выше -15 °C, прочность не менее 600 Н, теплостойкость не менее 120 °C | м2 | 356.0199
400 | 12.1.02.03-0053 | Материал рулонный битумно-полимерный кровельный и гидроизоляционный, наплавляемый, основа полиэстер, гибкость не выше -15 °C, прочность не менее 360 Н, теплостойкость не менее 120 °C | м2 | 414.4598
401 | 12.1.02.05-0053 | Материал рулонный битумно-полимерный кровельный и гидроизоляционный, наплавляемый, основа стеклохолст, гибкость не выше -15 °C, прочность не менее 360 Н, теплостойкость не менее 120 °C | м2 | 99.4646
402 | 12.1.02.05-0134 | Материал рулонный битумно-полимерный кровельный и гидроизоляционный для нижних слоев кровли, наплавляемый, основа стеклохолст, гибкость не выше -20 °C, прочность не менее 300 Н, теплостойкость не менее 95 °C | м2 | 216.707
403 | 12.1.02.06-0012 | Рубероид кровельный РКК-350 | м2 | 79.346
404 | 12.1.02.06-0022 | Рубероид кровельный РКП-350 | м2 | 45.0821
405 | 12.1.02.08-0071 | Материал рулонный битумный кровельный и гидроизоляционный, наплавляемый, основа стеклоткань, с защитным слоем из пленки с обеих сторон, гибкость не выше -3 °C, прочность не менее 800 Н, теплостойкость не менее 85 °C | м2 | 95.8771
406 | 12.1.02.09-0081 | Материал рулонный битумный кровельный и гидроизоляционный для изоляции труб и ремонта кровель, основа стеклохолст, гибкость не выше -20 °C, прочность 294 Н, теплостойкость не менее 95 °C | м2 | 204.938
407 | 12.1.02.10-0089 | Мембрана кровельная на основе ПВХ, армированная, толщина 1,2 мм | м2 | 775.063
408 | 12.1.02.10-1042 | Мембрана кровельная гидроизоляционная из ПВХ, армированная сеткой из полиэстера, пожарно-технические характеристики РП1, Г2, В2, гибкость при пониженной температуре от -40 до -30 °C, толщина 1,5 мм | м2 | 1146.8275
409 | 12.1.02.10-1344 | Мембрана полимерная гидроизоляционная ЭПДМ, толщина 1,0 мм | м2 | 1223.4881
410 | 12.1.02.10-1390 | Ленты бутилкаучуковые соединительные самоклеящиеся двусторонние, ширина 15 мм | м | 31.5966
411 | 12.1.02.11-0014 | Мембрана полипропиленовая ветро-влагозащитная паропроницаемая, класс пожарной опасности Г3, РП1, В2, плотность потока водяного пара 2000 г/(м2*24ч), водоупорность не менее 300 мм вод. ст. | 10 м2 | 444.7402
412 | 12.1.02.15-0021 | Материал рулонный битумный кровельный и гидроизоляционный, наплавляемый, основа стеклоткань, гибкость не выше -3 °C, прочность не менее 800 Н, теплостойкость не менее 85 °C | м2 | 127.7632
413 | 12.1.03.02-1068 | Металлочерепица с полимерным покрытием полиэстер, толщина металлической основы 0,5 мм, толщина полимерного покрытия от 23 до 30 мкм, плотность слоя цинка 180 г/м2 | м2 | 642.2483
414 | 12.1.03.07-0001 | Черепица керамическая рядовая, размеры 430х260 мм | 1000 шт | 503570.9631
415 | 12.1.03.07-1026 | Элементы коньковые торцевые (фирафиксы) из ПВХ для цементно-песчаной черепицы, высота 260 мм, длина выступа 75 мм | 10 шт | 15452.813
416 | 12.2.02.01-0004 | Панель звукоизолирующая, шумозащитная, без усиления, без окраски, с глухой фасадной крышкой, с профильной торцевой крышкой, короб и передняя крышка из оцинкованной стали толщиной 0,8 мм, размеры 2960х500х115 мм | м2 | 3688.435
417 | 12.2.02.01-0013 | Панель звукоизолирующая, шумозащитная, без усиления, без окраски, с фасадной крышкой, перфорированной с отверстиями на 20 %, с профильной торцевой крышкой, короб и передняя крышка из алюминия толщиной 1,2 мм, размеры 2960х500х115 мм | м2 | 5692.8781
418 | 12.2.04.01-0001 | Маты из минеральной ваты, кашированные фольгой, плотность 43 кг/м3, теплопроводность не более 0,12 Вт/(м*К), сжимаемость не более 45 %, упругость не менее 95 %, предельная температура изолируемой поверхности от -180 до +570 °C, толщина 50 мм | м3 | 9279.7789
419 | 12.2.04.04-1014 | Маты прошивные теплоизоляционные из минеральной ваты, без обкладок, марка 125 | м3 | 11599.7022
420 | 12.2.04.06-0016 | Маты прошивные из минеральной ваты с покрытием сеткой и кашированные армированной алюминиевой фольгой, плотность 105 кг/м3, теплопроводность не более 0,191 Вт/(м*К), предельная температура изолируемой поверхности от -180 до +750 °C, толщина 80 мм | м3 | 21120.1771
421 | 12.2.05.02-0005 | Плиты из минеральной ваты гидрофобизированные негорючие на основе каменных пород, плотность 150 кг/м3 | м3 | 21688.284
422 | 12.2.05.05-0004 | Плиты из минеральной ваты на синтетическом связующем теплоизоляционные ПЖ-120, жесткие, плотность 111-130 кг/м3 | м3 | 15427.0611
423 | 12.2.05.05-0014 | Плиты из минеральной ваты на синтетическом связующем теплоизоляционные ППЖ-200, повышенной жесткости, плотность 191-210 кг/м3 | м3 | 26257.4088
424 | 12.2.05.06-0002 | Плиты пенополистирольные теплоизоляционные, тип Т, ППС40 | м3 | 8597.7809
425 | 12.2.05.06-0036 | Плиты пенополистирольные теплоизоляционные, тип Т, ППС35 | м3 | 6982.345
426 | 12.2.05.08-1000 | Плиты теплоизоляционные из стеклянного волокна на синтетическом связующем, плотность 40-55 кг/м3, теплопроводность при 25±2 °C не более 0,036 Вт/(м*К) | м3 | 4885.2237
427 | 12.2.05.09-0022 | Плиты теплоизоляционные из экструдированного пенополистирола, плотность 28,1-35 кг/м3, теплопроводность при 25±5 °C не более 0,033 Вт/(м*К) | м3 | 9609.8997
428 | 12.2.05.10-0012 | Плиты теплоизоляционные из минеральной ваты на основе базальтовых пород для теплоизоляции штукатурных фасадов, гидрофобизированные, толщина 40-200 мм | м3 | 21761.6128
429 | 12.2.05.11-0028 | Плиты теплоизоляционные перлитоцементные | м3 | 71430.4433
430 | 12.2.06.06-0018 | Скорлупы теплоизоляционные из пенополиуретана, фольгированные, внутренний диаметр 1220 мм, толщина 60 мм | компл | 4340.1299
431 | 12.2.07.01-1008 | Теплоизоляция из вспененного каучука в рулонах, толщина 19 мм | м2 | 764.8126
432 | 12.2.07.04-0176 | Трубки теплоизоляционные из вспененного синтетического каучука, без покрытия, Г1, плотность 40 кг/м3, температура применения от -200 до +110 °C, внутренний диаметр 18 мм, толщина 6 мм | м | 41.5328
433 | 12.2.07.04-0189 | Трубки теплоизоляционные из вспененного синтетического каучука, без покрытия, Г1, плотность 40 кг/м3, температура применения от -200 до +110 °C, внутренний диаметр 35 мм, толщина 9 мм | м | 85.5294
434 | 12.2.07.05-0011 | Трубки теплоизоляционные из вспененного полиэтилена, внутренний диаметр 6 мм, толщина 6 мм | 100 м | 725.2797
435 | 12.2.07.05-0067 | Трубки теплоизоляционные из вспененного полиэтилена, внутренний диаметр 60 мм, толщина 13 мм | 100 м | 6586.6404
436 | 12.2.08.02-0189 | Цилиндры теплоизоляционные из минеральной ваты на синтетическом связующем, марка 100, диаметр 219 мм, толщина 50 мм | м | 1037.6182
437 | 13.1.01.01-0002 | Крошка мраморная, фракция от 2,5 до 5 мм | кг | 44.1645
438 | 13.1.02.01-1006 | Плита мраморная облицовочная полированная, месторождение Кибик-Кордонское - Саянское, размеры 300х300 мм, толщина 30 мм | м2 | 3715.8802
439 | 13.2.01.01-0564 | Плита гранитная облицовочная шлифованная, месторождение Возрождение, размеры 300х300 мм, толщина 30 мм | м2 | 6710.3648
440 | 13.2.01.01-1047 | Плита гранитная облицовочная шлифованная, месторождение Калгуваара, размеры 300х300 мм, толщина 30 мм | м2 | 7408.9031
441 | 13.2.01.06-0102 | Плита гранитная облицовочная пиленая, месторождение Возрождение, размеры 300х300 мм, толщина 30 мм | м2 | 6625.3648
442 | 13.2.01.06-0115 | Плита гранитная облицовочная пиленая, месторождение Калгуваара, размеры 300х300 мм, толщина 30 мм | м2 | 7408.9031
443 | 13.2.03.01-0011 | Камни булыжные | м3 | 7128.8078
444 | 14.1.02.04-0101 | Клей-мастика, марка Бустилат | т | 140485.0149
445 | 14.1.04.02-0001 | Клей, марка 88-НП | кг | 299.9149
446 | 14.1.06.02-0001 | Клей монтажный сухой для внутренних и наружных работ, водостойкий на основе цементного вяжущего, для облицовочных работ | т | 18165.9774
447 | 14.1.06.02-0202 | Клей монтажный сухой для внутренних и наружных работ на основе цементного вяжущего, для тяжелой плитки, керамогранита, мозаики, камня | т | 19181.826
448 | 14.1.06.04-0017 | Клей универсальный для систем утепления | кг | 21801.6772
449 | 14.2.01.06-0012 | Покрытие парафиновое эмульсионное пленкообразующее для дорожных работ, массовая доля сухих веществ 15-35 %, водородный показатель (pH) 7-9 ед., цвет белый, желтый | т | 108505.2235
450 | 14.2.02.03-0001 | Краска огнезащитная однокомпонентная водно-дисперсионная для повышения предела огнестойкости стальных конструкций до 90 мин, вспучивающегося типа, массовая доля нелетучих масс не менее 67 %, цвет белый | т | 451783.4269
451 | 14.2.02.03-0015 | Краска огнезащитная на водной основе для повышения предела огнестойкости стальных конструкций до 90 мин, плотность 1,25 г/см3, расход 1,8 кг/м2 | кг | 440.2551
452 | 14.2.02.11-0019 | Состав огнезащитный на неорганическом связующем для защиты конструкций воздуховодов, систем приточно-вытяжной вентиляции, каналов дымоудаления, образующий при повышении температуры более +1200 °C пористый теплоизолирующий слой, 3 группа огнезащитной эффективности, расход 6,0 кг/м2 при толщине слоя покрытия 4 мм | кг | 153.3064
453 | 14.2.02.11-1012 | Состав огнезащитный на основе неорганических связующих и инертных наполнителей для металлоконструкций | т | 112384.3544
454 | 14.2.02.12-0711 | Паста огнезащитная вспучивающаяся водоэмульсионная для огнезащиты металлоконструкций | т | 327483.8137
455 | 14.2.04.03-0015 | Смола эпоксидная ЭД-20 | т | 405136.9473
456 | 14.3.02.01-0371 | Краска водно-дисперсионная акрилатная ВД-АК-111 | т | 126471.491
457 | 14.3.02.06-0001 | Краска на водной основе со специальными добавками для защиты теплоизоляционных материалов, расход 0,55 л/м2 | л | 4705.7986
458 | 14.4.01.01-0003 | Грунтовка ГФ-021 | т | 191185.3457
459 | 14.4.01.19-0002 | Грунтовка ХС-010 | т | 190054.7547
460 | 14.4.02.04-0182 | Краска масляная МА-15, цветная | т | 143893.5183
461 | 14.4.02.04-0252 | Краска масляная МА-25, цветная | т | 141208.8579
462 | 14.4.02.07-0002 | Эмаль перхлорвиниловая фасадная ХВ-161 | т | 145683.9787
463 | 14.4.03.03-0102 | Лак битумный БТ-577 | т | 115428.4185
464 | 14.4.04.08-0001 | Эмаль ПФ-115, цветная, белый | т | 104779.6599
465 | 14.5.01.05-0011 | Герметик пенополиуретановый (пена монтажная) универсальный, объем 850 мл | шт | 597.0556
466 | 14.5.02.02-0102 | Мастика-замазка оконная на олифе | т | 106094.9009
467 | 14.5.08.04-0028 | Состав декоративный штукатурный финишный на основе акриловых сополимеров для внешней и внутренней отделки поверхности цементно-стружечных плит, хризотилцементных листов и изделий из пенополистирола, крупность заполнителя 1,4 мм, расход 2,2 кг/м2, цвет по RAL | т | 121250.6309
468 | 14.5.09.07-0022 | Растворитель № 646 | т | 139242.8203
469 | 14.5.11.08-0002 | Шпатлевка поливинилхлоридная ХВ-004 | т | 220852.002
470 | 14.5.11.09-0105 | Шпатлевка ЭП-0010 | т | 301602.002
471 | 16.2.01.02-0001 | Земля растительная | м3 | 12224.2569
472 | 16.2.01.03-0011 | Торф | м3 | 12322.2787
473 | 16.2.02.02-0022 | Береза, высота 2,0-3,0 м | шт | 2110.5913
474 | 16.2.02.07-0161 | Семена газонных трав (смесь Городская) | кг | 484.3491
475 | 16.3.02.01-0003 | Удобрение нитрофоска | кг | 63.0422
476 | 17.3.02.19-0025 | Изделия огнеупорные шамотные общего назначения ША-I № 5, 8 | т | 38645.5668
477 | 18.1.02.01-0086 | Задвижка клиновая с выдвижным шпинделем 30с41нж, присоединение к трубопроводу фланцевое, номинальное давление 1,6 МПа, номинальный диаметр 250 мм | шт | 39298.7795
478 | 18.1.02.01-0087 | Задвижка клиновая с выдвижным шпинделем 30с41нж, присоединение к трубопроводу фланцевое, номинальное давление 1,6 МПа, номинальный диаметр 300 мм | шт | 64461.1604
479 | 18.1.02.01-0172 | Задвижка клиновая с выдвижным шпинделем 30с15нж, номинальное давление 4,0 МПа, номинальный диаметр 80 мм | шт | 16179.572
480 | 18.1.02.01-0205 | Задвижка параллельная с выдвижным шпинделем 30ч6бр, присоединение к трубопроводу фланцевое, номинальное давление 1,0 МПа, номинальный диаметр 150 мм | шт | 9191.1762
481 | 18.1.02.01-0206 | Задвижка параллельная с выдвижным шпинделем 30ч6бр, присоединение к трубопроводу фланцевое, номинальное давление 1,0 МПа, номинальный диаметр 200 мм | шт | 20062.3875
482 | 18.1.02.01-0208 | Задвижка параллельная с выдвижным шпинделем 30ч6бр, присоединение к трубопроводу фланцевое, номинальное давление 1,0 МПа, номинальный диаметр 300 мм | шт | 38404.3179
483 | 18.1.02.02-0022 | Задвижка клиновая с невыдвижным шпинделем 30ч15бр, присоединение к трубопроводу фланцевое, номинальное давление 1,0 МПа, номинальный диаметр 600 мм | шт | 164045.7769
484 | 18.1.03.02-0005 | Затвор дисковый поворотный чугунный межфланцевый, с ручным приводом, давление 1,6 МПа, диаметр 100 мм | шт | 1742.8748
485 | 18.1.03.02-0012 | Затвор дисковый поворотный чугунный межфланцевый, с редуктором, давление 1,6 МПа, диаметр 250 мм | шт | 6782.5093
486 | 18.1.04.02-0073 | Клапан обратный поворотный 19с53нж (КОП-40), присоединение к трубопроводу фланцевое, номинальное давление 4,0 МПа, номинальный диаметр 100 мм | шт | 20118.8078
487 | 18.1.04.05-1000 | Клапан обратный проходной латунный, номинальное давление 1,6-2,5 МПа, присоединение 1/2"х1/2", номинальный диаметр 15 мм | шт | 229.5239
488 | 18.1.05.01-0132 | Клапан предохранительный пружинный СППК5 (17с6нж), присоединение к трубопроводу фланцевое, с приспособлением для принудительного открытия, номинальное давление 1,6 МПа, номинальный диаметр 100 мм | шт | 62921.4689
489 | 18.1.09.07-0023 | Кран шаровой полипропиленовой, присоединение к трубопроводу под приварку, номинальное давление 2,0 МПа, номинальный диаметр 32 мм | шт | 551.3473
490 | 18.1.09.07-0181 | Кран стальной шаровой, с рукояткой, присоединение к трубопроводу под приварку, номинальное давление 2,5 МПа, номинальный диаметр 25 мм | шт | 1106.1981
491 | 18.1.09.07-0188 | Кран стальной шаровой, с рукояткой, присоединение к трубопроводу под приварку, номинальное давление 2,5 МПа, номинальный диаметр 150 мм | шт | 9839.161
492 | 18.1.09.08-1040 | Кран шаровой латунный, резьбовое присоединение, номинальный диаметр 15 мм | шт | 113.7877
493 | 18.1.10.01-0045 | Клапан проходной 15Б1п, латунный, присоединение к трубопроводу муфтовое, номинальное давление 1,6 МПа, номинальный диаметр 15 мм | шт | 194.4321
494 | 18.1.10.01-0070 | Клапан проходной 15кч18п, присоединение к трубопроводу муфтовое, номинальное давление 1,6 МПа, номинальный диаметр 40 мм | шт | 722.5892
495 | 18.1.10.02-0002 | Вентиль пожарный 50-10 для воды, номинальное давление 1,0 МПа, номинальный диаметр 50 мм | шт | 950.2187
496 | 18.1.10.04-0011 | Гидрант пожарный подземный, номинальное давление 1,0 МПа, номинальный диаметр 125 мм, высота 2500 мм | шт | 13117.5454
497 | 18.2.01.05-0205 | Умывальник фарфоровый округлый с кронштейнами, с центральным отверстием под смеситель, размеры 450х370х130 мм | компл | 1570.6615
498 | 18.2.01.06-0031 | Унитаз керамический напольный в комплекте с бачком, с косым выпуском, с цельноотлитой полочкой, размеры 350х625х730 мм | компл | 5461.4708
499 | 18.2.01.06-0033 | Унитаз керамический напольный в комплекте с бачком, с косым выпуском, с цельноотлитой полочкой, размеры 350х660х758 мм | компл | 5368.6052
500 | 18.2.02.01-0040 | Ванна стальная эмалированная с двумя стальными подставками, с пластмассовым выпуском, сифоном, переливной трубой и переливом, размеры 1500х700х530 мм | компл | 7432.6312
501 | 18.2.02.05-0005 | Мойка стальная эмалированная, одна чаша, с креплениями, с пластмассовым бутылочным сифоном и выпуском, смеситель с центральным подводом, набортный с двумя рукоятями, излив с аэратором, размеры 500х500х160 мм | компл | 2605.2454
502 | 18.2.02.05-0008 | Мойка стальная эмалированная, одна чаша, с креплениями, с пластмассовым бутылочным сифоном и выпуском, размеры 500х500х160 мм, смеситель с центральным подводом, набортный, кнопочный, излив с аэратором | компл | 2485.9054
503 | 18.2.06.09-1000 | Емкости пластиковые для смешивания, объем 0,385 л | 1000 шт | 32277.6991
504 | 18.3.01.02-1005 | Рукав пожарный напорный с каркасом из химических или натуральных волокон для пожарных кранов без головок РПК-50-1,0 | м | 263.4148
505 | 18.3.01.04-1002 | Ствол пожарный ручной, диаметр 50 мм | шт | 249.0016
506 | 18.4.01.01-0014 | Баллон для сжиженных газов, рабочее давление до 1,6 МПа, объем 50 л | шт | 4688.1865
507 | 18.4.01.06-0001 | Фильтр фланцевый волосяной, диаметр 50 мм | шт | 33714.9935
508 | 18.5.01.01-0001 | Бак стальной мембранный для отопления, давление 0,5-1,0 МПа, емкость до 100 л | шт | 7743.8997
509 | 18.5.05.01-0001 | Грязевик из стальных труб и толстолистовой стали, наружный диаметр входного патрубка 159 мм, наружный диаметр корпуса 325 мм | шт | 20080.7127
510 | 18.5.06.02-0121 | Конвектор отопительный стальной настенный с кожухом и креплениями, тепловая мощность 0,400 кВт, концевой | шт | 2079.9587
511 | 18.5.06.02-0143 | Конвектор отопительный стальной настенный с кожухом и креплениями, тепловая мощность 1,835 кВт, концевой | шт | 4904.3095
512 | 18.5.08.18-0071 | Кронштейны и подставки под оборудование из сортовой стали | кг | 453.0673
513 | 18.5.09.01-0001 | Полотенцесушитель из нержавеющей стали М-образный, номинальный диаметр 25 мм, размеры 500х500 мм, цвет хром | шт | 1785.7022
514 | 18.5.10.04-0260 | Радиатор алюминиевый секционный с боковым подключением, количество секций 1, межосевое расстояние 500 мм, рабочее давление до 3 МПа, максимальная температура теплоносителя до 135 °C, тепловая мощность до 0,188 кВт | шт | 2384.854
515 | 18.5.10.04-0346 | Радиатор алюминиевый секционный с нижним подключением, количество секций 10, межосевое расстояние 500 мм, рабочее давление до 3 МПа, максимальная температура теплоносителя до 135 °C, тепловая мощность до 1,880 кВт | шт | 8548.5404
516 | 18.5.10.05-0160 | Радиатор биметаллический секционный с боковым подключением, количество секций 1, межосевое расстояние 500 мм, рабочее давление до 3 МПа, максимальная температура теплоносителя до 135 °C, тепловая мощность до 0,197 кВт | шт | 989.6275
517 | 18.5.10.05-0246 | Радиатор биметаллический секционный с нижним подключением, количество секций 10, межосевое расстояние 500 мм, рабочее давление до 3 МПа, максимальная температура теплоносителя до 135 °C, тепловая мощность до 1,97 кВт | шт | 10262.8974
518 | 18.5.10.06-2620 | Радиатор стальной панельный с боковым подключением, тип 11, высота 500, длина 500 мм, теплоотдача до 0,72 кВт | шт | 3376.5658
519 | 18.5.10.06-2632 | Радиатор стальной панельный с боковым подключением, тип 11, высота 500, длина 1000 мм, теплоотдача до 1,26 кВт | шт | 5221.7979
520 | 18.5.10.07-1002 | Радиатор отопительный чугунный МС-140, расстоянием между центрами ниппельных отверстий 500 мм, число секций 4 | шт | 4458.0247
521 | 18.5.11.02-0004 | Регистры отопительные из стальных электросварных труб, диаметр труб 108 мм | м | 2153.9403
522 | 18.5.14.01-0001 | Фильтр для очистки воды в трубопроводах систем отопления, диаметр 25 мм | шт | 1144.3315
523 | 19.1.01.01-0001 | Воздуховоды алюминиевые гибкие гофрированные, класс Н, тип ВАГГ, диаметр 100 мм | м2 | 278.668
524 | 19.1.01.03-0026 | Воздуховоды из оцинкованной стали с шиной и уголками, прямой участок, толщина 0,7 мм, периметр 1500 мм | м2 | 1273.0313
525 | 19.1.01.03-0072 | Воздуховоды из оцинкованной стали, прямой участок, толщина 0,5 мм, периметр до 600 мм | м2 | 1088.6361
526 | 19.1.01.03-0077 | Воздуховоды из оцинкованной стали, прямой участок, толщина 0,7 мм, периметр до 1000 мм | м2 | 1273.0313
527 | 19.1.01.03-0078 | Воздуховоды из оцинкованной стали, прямой участок, толщина 0,7 мм, периметр от 1100 до 1600 мм | м2 | 1273.0313
528 | 19.1.01.03-0079 | Воздуховоды из оцинкованной стали, прямой участок, толщина 0,7 мм, периметр от 1700 до 4000 мм | м2 | 1273.0313
529 | 19.1.06.05-0001 | Узел прохода вытяжных вентиляционных шахт из листовой и сортовой стали с неутепленным клапаном и кольцом для сбора конденсата, диаметр патрубка 250 мм | шт | 8083.8435
530 | 19.2.02.02-0016 | Зонт вентиляционных систем из листовой оцинкованной стали, круглый, диаметр шахты 500 мм | шт | 2760.5869
531 | 19.2.03.02-0179 | Решетка вентиляционная жалюзийная регулируемая однорядная из алюминиевого профиля с порошковым покрытием, размеры 200х300 мм | шт | 874.6551
532 | 19.2.03.07-0006 | Решетка вентиляционная пластмассовая, размеры 300х300 мм | шт | 188.9153
533 | 19.3.01.01-0001 | Дроссель-клапан в обечайке с сектором управления из тонколистовой оцинкованной и сортовой стали, круглый, диаметр 280 мм | шт | 849.8685
534 | 19.3.01.05-0023 | Клапан обратный для регулирования воздушных потоков в вентиляционных системах во взрывобезопасном исполнении из горячекатаной стали, тип АЗЕ 100, диаметр 200 мм | шт | 6244.147
535 | 19.3.01.06-0062 | Клапан воздушный под ручной привод или электропривод ВК, размеры 200х100 мм | шт | 1515.751
536 | 19.3.02.08-0032 | Трубки дренажные (шланг) гофрированные для систем кондиционирования, диаметр 20 мм | 10 м | 516.9969
537 | 20.1.01.08-0019 | Зажимы ответвительные с проводами ответвлений сечением 16-95 мм2 | 100 шт | 17141.1312
538 | 20.2.04.04-0041 | Короб кабельный прямой У1098 У3, размеры 200х100х2000 мм | шт | 3506.5411
539 | 20.2.05.04-0023 | Кабель-канал (короб), размеры 16х16 мм | м | 28.4171
540 | 20.2.07.03-1067 | Лоток лестничный стальной горячеоцинкованный, размеры 50х100х3000 мм | шт | 2183.4094
541 | 20.2.08.05-0017 | Профиль П-образный, толщина 2,5 мм, длина 3000 мм | шт | 1950.1515
542 | 20.2.09.04-0002 | Муфта термоусаживаемая соединительная для кабеля с пластмассовой изоляцией без брони на напряжение до 1 кВ марки ПСтт4-150/240 с болтовыми наконечниками | компл | 2913.3438
543 | 20.2.10.04-0003 | Наконечники кабельные медные луженые 10-8-5 | 100 шт | 2127.9371
544 | 20.3.03.03-0072 | Светильник с шарообразными плафонами ПД-80 из матового стекла НББ 04-60-002 | шт | 1297.8795
545 | 20.3.03.04-0133 | Светильник потолочный с рассеивателем из полистирола, тип ЛПО 46-2х18-003 (004) | шт | 2715.9202
546 | 20.3.03.04-0294 | Светильник с люминесцентными лампами, потолочный, с зеркальной решеткой, мощность 2х36 Вт, IP20, ЭПРА, размеры 1228х309х90 мм | шт | 5101.8272
547 | 20.3.03.04-0380 | Светильник люминесцентный с опаловым рассеивателем, встраиваемый, количество ламп 4, мощность 36 Вт, ЭПРА | шт | 10164.9225
548 | 20.4.01.02-1023 | Выключатель скрытого монтажа, одноклавишный, 10 А, цвет белый, IP20 | шт | 124.0218
549 | 20.4.02.05-0002 | Предохранители плавкие ПН2-100 | 10 шт | 1012.1228
550 | 20.4.03.04-0002 | Розетки кабельные 3P+E, 32 А, IP44 | 100 шт | 34702.4282
551 | 21.1.01.01-2592 | Кабель оптический ОКГТ-ц-1-24 (G/652)-15/50 | 1000 м | 636162.0762
552 | 21.1.03.02-0002 | Кабель коаксиальный радиочастотный РК 75-4-11 | 1000 м | 37528.6697
553 | 21.1.04.01-1022 | Кабель витая пара F/UTP 2х2х0,52, категория 5e | 1000 м | 29924.5719
554 | 21.1.04.06-0011 | Кабель микрофонный КММ 2х0,12 | 1000 м | 35984.5626
555 | 21.1.04.08-0004 | Кабель телефонный ТППэп 50х2х0,4 | 1000 м | 230465.9717
556 | 21.1.04.08-0122 | Кабель телефонный ТППэпБ 10х2х0,5 | 1000 м | 166927.2514
557 | 21.1.06.01-0003 | Кабель нагревательный двужильный экранированный, мощность 175 Вт, длина 10,3 м | компл | 4895.65
558 | 21.1.06.03-1094 | Кабель силовой с медными жилами ВБбШнг(A) 5х16ок(N, PE)-1000 | 1000 м | 956300.1216
559 | 21.1.06.03-1096 | Кабель силовой с медными жилами ВБбШнг(A) 5х185мс(N, PE)-1000 | 1000 м | 9847743.4002
560 | 21.1.06.04-0101 | Кабель монтажный МКЭШ 2х0,75-500 | 1000 м | 43534.9117
561 | 21.1.06.07-0014 | Кабель силовой с алюминиевыми жилами АВБШв 4х25ок(N)-660 | 1000 м | 214449.4894
562 | 21.1.06.08-0005 | Кабель силовой с алюминиевыми жилами ААБл 3х50(ож)-1000 | 1000 м | 525546.4089
563 | 21.1.06.08-0273 | Кабель силовой с алюминиевыми жилами АВВГ 4х50ок(N)-1000 | 1000 м | 334371.3689
564 | 21.1.06.08-0480 | Кабель силовой с алюминиевыми жилами АВВГнг(A)-LS 5х95мс(N, PE)-1000 | 1000 м | 761638.1956
565 | 21.1.06.09-0149 | Кабель силовой с медными жилами ВВГнг(A)-LS 2х10ок(N)-660 | 1000 м | 244941.617
566 | 21.1.06.09-0151 | Кабель силовой с медными жилами ВВГнг(A)-LS 3х1,5ок(N, PE)-660 | 1000 м | 42431.3435
567 | 21.1.06.09-0152 | Кабель силовой с медными жилами ВВГнг(A)-LS 3х2,5ок(N, PE)-660 | 1000 м | 66631.0193
568 | 21.1.06.09-0177 | Кабель силовой с медными жилами ВВГнг(A)-LS 5х4мк-660 | 1000 м | 192925.3902
569 | 21.1.06.10-0055 | Кабель силовой с медными жилами СБ 3х50-1000 | 1000 м | 1519608.0555
570 | 21.1.06.10-0362 | Кабель силовой с медными жилами ВВГнг(A)-LS 2х1,5ок(N)-1000 | 1000 м | 47827.0764
571 | 21.1.06.10-1516 | Кабель силовой с медными жилами ПвКШв 5х95-1000 | 1000 м | 5279959.1885
572 | 21.1.07.01-0006 | Кабель силовой с алюминиевыми жилами ААБл 3х70-6000 | 1000 м | 604518.4638
573 | 21.1.07.01-0025 | Кабель силовой с алюминиевыми жилами АСБ 3х70-6000 | 1000 м | 725227.6411
574 | 21.1.07.02-0095 | Кабель силовой с алюминиевыми жилами ААБл 3х70-10000 | 1000 м | 773237.7702
575 | 21.1.07.04-0006 | Кабель силовой с медными жилами СБ 3х70-6000 | 1000 м | 2611722.3866
576 | 21.1.07.05-0025 | Кабель силовой с медными жилами СБ 3х70-10000 | 1000 м | 3146843.0845
577 | 21.1.08.01-0055 | Кабель сигнальный КСПЭВ 4х0,5 | 1000 м | 9534.1342
578 | 21.1.08.01-0315 | Кабель пожарной сигнализации КПСЭнг(A)-FRLS 2х2х1 | 1000 м | 32387.8587
579 | 21.1.08.03-0043 | Кабель контрольный КВВГнг(A)-FRLS 4х2,5 | 1000 м | 104355.9834
580 | 21.1.08.03-0442 | Кабель контрольный КВВГнг(A) 4х1,5 | 1000 м | 70984.0853
581 | 21.1.08.03-0526 | Кабель контрольный КВВГнг(A)-LS 10х2,5 | 1000 м | 283073.5085
582 | 21.1.08.04-0001 | Кабель управления КУГВЭВнг-LS 7х0,5 | 1000 м | 180310.1749
583 | 21.2.01.01-0001 | Провод самонесущий изолированный СИП-1 1х16+1х25-0,6/1 | 1000 м | 56863.814
584 | 21.2.01.01-0034 | Провод самонесущий изолированный СИП-2 3х70+1х70-0,6/1 | 1000 м | 345571.4448
585 | 21.2.01.01-0049 | Провод самонесущий изолированный СИП-3 1х70-20 | 1000 м | 102004.7766
586 | 21.2.01.01-0062 | Провод самонесущий изолированный СИП-4 2х16-0,6/1 | 1000 м | 35999.2334
587 | 21.2.01.02-0094 | Провод неизолированный для воздушных линий электропередачи АС 300/39 | т | 378624.7477
588 | 21.2.01.02-0104 | Провод неизолированный для воздушных линий электропередачи АС 600/72 | т | 334272.2228
589 | 21.2.01.02-0150 | Провод неизолированный для воздушных линий электропередачи М 120 | т | 813449.7376
590 | 21.2.03.05-0002 | Провод силовой установочный АПуВ 1х2,5-450 | 1000 м | 4692.5501
591 | 21.2.03.05-0051 | Провод силовой установочный с медными жилами ПуВ 1х6-450 | 1000 м | 68540.7429
592 | 21.2.03.05-0054 | Провод силовой установочный с медными жилами ПуВ 1х16-450 | 1000 м | 151766.0434
593 | 21.2.03.05-0066 | Провод силовой установочный с медными жилами ПуГВ 1х2,5-450 | 1000 м | 28220.9168
594 | 21.9.02.02-3228 | Кабель силовой с медными жилами ВВГнг(A)-LS 3х2,5ок(N, PE)-1000 | 1000 м | 110923.0168
595 | 22.2.01.03-0001 | Изолятор подвесной стеклянный ПСВ-120Б | шт | 1674.0199
596 | 22.2.01.03-0002 | Изолятор подвесной стеклянный ПСВ-160А | шт | 1381.9137
597 | 22.2.01.03-0003 | Изолятор подвесной стеклянный ПСД-70Е | шт | 1477.3442
598 | 22.2.01.04-0017 | Изоляторы линейные штыревые ТФ-20 | 100 шт | 9414.5704
599 | 22.2.01.04-0021 | Изоляторы линейные штыревые фарфоровые ШФ-10 МО | 100 шт | 43108.3384
600 | 22.2.01.05-0022 | Изоляторы опорные ИО-1-2,5 У3 | 100 шт | 13907.082
601 | 22.2.02.07-0021 | Портал шинный ПС-110Ш | шт | 58761.0305
602 | 22.2.02.07-0025 | Портал шинный ПС-220Ш2 | шт | 146518.7707
603 | 22.2.02.07-0041 | Ростверки стальные массой до 0,2 т | т | 146920.7545
604 | 23.1.01.06-0008 | Устройство сильфонное осевое компенсирующее в пенополиуретановой изоляции и оболочке из полиэтилена, условное давление 2,5 МПа, условный диаметр 250 мм | шт | 74705.9856
605 | 23.1.01.06-1030 | Компенсатор стартовый сильфонный, диаметр 250 мм | шт | 61604.0045
606 | 23.2.02.03-1028 | Трубы медные круглого сечения твердые, универсальные, толщина стенки 1,5 мм, наружный диаметр 54 мм | м | 3869.0409
607 | 23.3.01.04-0078 | Трубы бесшовные обсадные из стали группы Д, с короткой треугольной резьбой, наружный диаметр 426 мм, толщина стенки 10-11 мм | т | 166528.2438
608 | 23.3.03.01-0008 | Трубы бесшовные горячедеформированные из коррозионно-стойкой стали, марка 12Х18Н10Т, наружный диаметр 108 мм, толщина стенки 5,0 мм | м | 9224.6563
609 | 23.3.03.02-0064 | Трубы стальные бесшовные горячедеформированные со снятой фаской из стали марок 10, 20, 35, наружный диаметр 89 мм, толщина стенки 5 мм | м | 1374.752
610 | 23.3.05.01-0003 | Трубы стальные бесшовные холоднодеформированные из коррозионно-стойкой стали, марка 12Х18Н10Т, наружный диаметр 14 мм, толщина стенки 2,0 мм | м | 330.5423
611 | 23.3.06.02-0006 | Трубы стальные сварные оцинкованные водогазопроводные с резьбой, обыкновенные, номинальный диаметр 50 мм, толщина стенки 3,5 мм | м | 473.2899
612 | 23.3.06.04-0006 | Трубы стальные сварные неоцинкованные водогазопроводные с резьбой, легкие, номинальный диаметр 20 мм, толщина стенки 2,5 мм | м | 143.8015
613 | 23.3.06.04-0008 | Трубы стальные сварные неоцинкованные водогазопроводные с резьбой, легкие, номинальный диаметр 25 мм, толщина стенки 2,8 мм | м | 158.3869
614 | 23.4.01.03-0077 | Трубы стальные бесшовные с тепловой изоляцией из пенополиуретана в полиэтиленовой оболочке, наружный диаметр трубы 219 мм, наружный диаметр изоляции 315 мм, толщина стенки трубы 7 мм | м | 7237.867
615 | 23.4.01.03-0078 | Трубы стальные бесшовные с тепловой изоляцией из пенополиуретана в полиэтиленовой оболочке, наружный диаметр трубы 273 мм, наружный диаметр изоляции 400 мм, толщина стенки трубы 8 мм | м | 9770.8323
616 | 23.4.01.03-0081 | Трубы стальные электросварные с тепловой изоляцией из пенополиуретана в полиэтиленовой оболочке, наружный диаметр трубы 530 мм, наружный диаметр изоляции 710 мм, толщина стенки трубы 10 мм | м | 18334.9503
617 | 23.4.01.03-0102 | Трубы стальные электросварные с тепловой изоляцией из пенополиуретана в полиэтиленовой оболочке, наружный диаметр трубы 273 мм, наружный диаметр изоляции 400 мм, толщина стенки трубы 8 мм | м | 8519.6833
618 | 23.4.01.04-0003 | Трубы стальные электросварные изолированные двухслойным покрытием из экструдированного полиэтилена, класс прочности К42, наружный диаметр трубы 108 мм, толщина стенки трубы 4 мм | м | 1640.4092
619 | 23.4.01.04-0004 | Трубы стальные электросварные изолированные двухслойным покрытием из экструдированного полиэтилена, класс прочности К42, наружный диаметр трубы 159 мм, толщина стенки трубы 5 мм | м | 2899.461
620 | 23.5.01.08-0033 | Трубы стальные электросварные прямошовные и спиральношовные, класс прочности К38, наружный диаметр 630 мм, толщина стенки 8 мм | м | 14000.4132
621 | 23.5.01.08-0051 | Трубы стальные электросварные прямошовные и спиральношовные, класс прочности К38, наружный диаметр 820 мм, толщина стенки 10 мм | м | 16580.2331
622 | 23.5.02.02-0013 | Трубы стальные электросварные прямошовные, диаметр 200-300 мм | т | 75431.3672
623 | 23.5.02.02-0023 | Трубы стальные электросварные прямошовные из стали марок Ст2, 10, наружный диаметр 20 мм, толщина стенки 2 мм | м | 97.0568
624 | 23.5.02.02-0033 | Трубы стальные электросварные прямошовные из стали марок Ст2, 10, наружный диаметр 57 мм, толщина стенки 3 мм | м | 335.3325
625 | 23.5.02.02-0034 | Трубы стальные электросварные прямошовные из стали марок Ст2, 10, наружный диаметр 57 мм, толщина стенки 3,5 мм | м | 383.723
626 | 23.5.02.02-0057 | Трубы стальные электросварные прямошовные из стали марок Ст2, 10, наружный диаметр 108 мм, толщина стенки 5 мм | м | 1090.2758
627 | 23.5.02.03-0017 | Шпунт трубчатый сварной из электросварных труб, наружный диаметр 720 мм, толщина стенки 11 мм | м | 36989.416
628 | 23.6.02.01-0006 | Трубы чугунные напорные высокопрочные под беззамковое соединение с наружным антикоррозийным и внутренним цементно-песчаным покрытием, номинальный диаметр 900 мм | м | 42842.3906
629 | 23.6.02.01-0011 | Трубы чугунные напорные высокопрочные под беззамковое соединение с наружным антикоррозийным и внутренним цементно-песчаным покрытием, номинальный диаметр 100 мм | м | 3307.7344
630 | 23.6.02.01-0013 | Трубы чугунные напорные высокопрочные под беззамковое соединение с наружным антикоррозийным и внутренним цементно-песчаным покрытием, номинальный диаметр 200 мм | м | 6864.0099
631 | 23.8.02.02-0015 | Отвод стальной 90° с тепловой изоляцией из пенополиуретана в полиэтиленовой оболочке, наружный диаметр стальной трубы 89 мм, наружный диаметр изоляции 180 мм, длина плеча 1000 мм | шт | 5272.6045
632 | 23.8.02.02-0024 | Отвод стальной 90° с тепловой изоляцией из пенополиуретана в полиэтиленовой оболочке, наружный диаметр стальной трубы 325 мм, наружный диаметр изоляции 450 мм, длина плеча 1050 мм | шт | 27341.8346
633 | 23.8.03.11-0127 | Фланец стальной плоский приварной с соединительным выступом, марка стали 20, номинальное давление 1 МПа, номинальный диаметр 40 мм | шт | 302.2031
634 | 23.8.03.11-0158 | Фланец стальной плоский приварной с соединительным выступом, марка стали 20, номинальное давление 1,6 МПа, номинальный диаметр 200 мм | шт | 2168.299
635 | 23.8.04.01-0021 | Заглушка эллиптическая, сталь марки 20, номинальное давление 10 МПа, номинальный диаметр 80 мм, наружный диаметр 89 мм, толщина стенки 3,5 мм | шт | 79.7679
636 | 23.8.04.06-0072 | Отвод 90° с радиусом кривизны R=1,5 Ду на давление до 16 МПа, номинальный диаметр 100 мм, наружный диаметр 108 мм, толщина стенки 4 мм | шт | 340.2168
637 | 23.8.04.06-0107 | Отвод 90° с радиусом кривизны R=1,5 Ду на давление до 16 МПа, номинальный диаметр 300 мм, наружный диаметр 325 мм, толщина стенки 8 мм | шт | 10778.073
638 | 24.2.02.01-0002 | Трубы металлополимерные многослойные для горячего водоснабжения, температура до 95 °C, номинальное давление 1,0 МПа, диаметр 20 мм | м | 134.3251
639 | 24.2.05.03-0003 | Трубы хризотилцементные напорные, класс ВТ6, диаметр условного прохода 200 мм | м | 1863.4104
640 | 24.2.06.04-0013 | Муфта хризотилцементная к напорным трубам САМ 6, диаметр условного прохода 200 мм | шт | 583.8187
641 | 24.3.01.04-0025 | Труба НПВХ для систем наружного водоотведения, с раструбом и резиновым уплотнительным кольцом, кольцевая жесткость SN4, номинальный диаметр 110 мм, толщина 3,2 мм, длина 1000 мм | шт | 283.0817
642 | 24.3.02.02-1043 | Труба полипропиленовая раструбная для систем водоотведения, размеры 110х2,7 мм, длина 1,0 м | шт | 233.6258
643 | 24.3.02.05-0081 | Трубы напорные из огнестойкого компаунда на основе полипропилена, антипиренов и базальтового волокна для трубопроводов систем пожаротушения, трехслойные, армированные стекловолокном, температура рабочей среды до +50 °C, пожарно-технические характеристики Г1, В1, Д1, Т1, максимальное рабочее давление 2,5 МПа, SDR7,4, наружный диаметр 32 мм | м | 539.2946
644 | 24.3.03.03-0038 | Трубы ливневые полиэтиленовые двухслойные профилированные, SN8, диаметр 315 мм | м | 2572.7402
645 | 24.3.03.11-0027 | Трубы напорные полиэтиленовые газопроводные ПЭ100, стандартное размерное отношение SDR11, номинальный наружный диаметр 110 мм, толщина стенки 10,0 мм | м | 702.2756
646 | 24.3.03.12-0006 | Трубы полиэтиленовые напорные с соэкструдированными слоями, многослойные, ПЭ100, стандартное размерное отношение SDR17, номинальный наружный диаметр 200 мм, толщина стенки 11,9 мм | м | 3032.6265
647 | 24.3.03.13-0023 | Трубы напорные полиэтиленовые, кроме газопроводных ПЭ100, для транспортировки воды, стандартное размерное отношение SDR13,6, номинальный наружный диаметр 50 мм, толщина стенки 3,7 мм | м | 119.4128
648 | 24.3.03.13-0322 | Трубы напорные полиэтиленовые, кроме газопроводных ПЭ100, для транспортировки воды, стандартное размерное отношение SDR26, номинальный наружный диаметр 315 мм, толщина стенки 12,1 мм | м | 4279.7601
649 | 24.3.03.13-1024 | Трубы напорные полиэтиленовые, кроме газопроводных ПЭ100, для транспортировки воды, стандартное размерное отношение SDR11, номинальный наружный диаметр 20 мм, толщина стенки 2,0 мм | м | 25.3609
650 | 24.3.03.13-1034 | Трубы напорные полиэтиленовые, кроме газопроводных ПЭ100, для транспортировки воды, стандартное размерное отношение SDR26, номинальный наружный диаметр 110 мм, толщина стенки 4,2 мм | м | 267.9518
651 | 24.3.03.13-1036 | Трубы напорные полиэтиленовые, кроме газопроводных ПЭ100, для транспортировки воды, стандартное размерное отношение SDR17,6, номинальный наружный диаметр 110 мм, толщина стенки 6,3 мм | м | 390.754
652 | 24.3.03.14-0020 | Трубы напорные полиэтиленовые ПЭ100 с защитным покрытием, стандартное размерное отношение SDR17, номинальный наружный диаметр 800 мм, толщина стенки 47,4 мм | м | 22937.9291
653 | 24.3.04.12-0028 | Рукав полимерный комплексный для санации трубопроводов, отверждение водой, диаметр 500 мм | м | 38427.9424
654 | 24.3.05.07-0514 | Муфта полиэтиленовая электросварная, ПЭ100, SDR7,4, диаметр 110 мм | шт | 712.6164
655 | 24.3.05.07-0515 | Муфта полиэтиленовая электросварная, ПЭ100, SDR7,4, диаметр 160 мм | шт | 3057.2133
656 | 24.3.05.07-0553 | Муфта термоусаживающаяся полиэтиленовая для стыков трубопровода, номинальный наружный диаметр 160 мм, длина 500 мм | шт | 307.1066
657 | 24.3.05.07-0568 | Муфта термоусаживающаяся полиэтиленовая для стыков трубопровода, номинальный наружный диаметр 1000 мм, длина 700 мм | шт | 9560.1395
658 | 24.3.05.08-0214 | Отвод 45° полиэтиленовый литой, электросварной, диаметр 110 мм | шт | 3211.8124
659 | 24.3.05.09-0001 | Патрубок полипропиленовый раструбный для систем водоотведения, диаметр 50 мм, длина 120 мм | шт | 57.0873
660 | 25.1.01.04-0032 | Шпала из древесины хвойных пород, непропитанная, для железных дорог широкой колеи, тип II | шт | 2834.8858
661 | 25.1.01.05-0012 | Шпала из древесины хвойных пород, пропитанная, для железных дорог широкой колеи, тип II | шт | 3231.7435
662 | 25.1.05.05-1005 | Рельсы железнодорожные, тип Р65 | м | 8140.3102
663 | 25.1.06.15-0071 | Перевод стрелочный одиночный, ширина колеи 1520 мм, тип рельса Р65, марка 1/9, проект 2434.00.000 | компл | 1812418.3277
664 | 25.2.02.04-0026 | Кронштейны для подвески проводов постоянного и переменного тока, длина 2180 мм, оцинкованные | т | 247385.7975
665 | 25.3.08.01-5021 | Фундаменты трехлучевые железобетонные с анкерным креплением стоек опор контактной сети, ТСА, бетон В30, расход арматуры от 100 до 150 кг/м3, тип несущей способности 2 | м3 | 91802.3741
666 | 25.3.12.01-2782 | Стойка стальная коническая фланцевая консольной опоры контактной сети, из горячекатаного швеллера шириной 180 мм, марка стали С345, ширина в нижней части опоры 540 мм, ширина в верхней части опоры 300 мм, высота стойки 9600 мм | шт | 112215.2794
667 | 59.1.01.02-0039 | Мастика битумная кровельная горячая | т | 258801.1588
668 | 59.1.01.02-0041 | Мастика битумно-полимерная | т | 123528.4644
669 | 59.1.01.05-0642 | Металлоконструкция балок ограждения, секция балок СБ-1, СБ- 2, СБ-3 (из прокатных и гнутых профилей полосовой и круглой стали), масса 0,05-1 т | т | 137414.7597
670 | 59.1.01.06-0172 | Панели отделочные гипсокартонные с лицевой поверхностью из поливинилхлоридной пленки декоративного типа ПДО или ПДСО (ПОГ-I), толщина 14 мм | м2 | 535.3534
671 | 59.1.01.06-0173 | Покрытие спортивное для полов, толщина 6,3 мм | м2 | 2361.8297
672 | 59.1.01.07-0093 | Лента поливинилхлоридная липкая, толщина 0,4 мм, ширина 30 мм | м2 | 79.4923
673 | 59.1.01.07-1878 | Композиция полимерно-минеральная для стабилизации грунта и улучшения физико-механических свойств щебеночно-гравийно-песчаных смесей, насыпная плотность 800-1000 кг/м3 | т | 85877.2643
674 | 59.1.02.02-0392 | Щебень М 400, фракция 5(3)-20 мм, группа 2 | м3 | 6396.3391
675 | 59.1.02.02-0444 | Щебень М 600, фракция 20-40 мм, группа 2 | м3 | 6170.5791
676 | 59.1.02.02-0477 | Щебень М 1200, фракция 40-80(70) мм, группа 2 | м3 | 6159.6991
677 | 59.1.03.02-0015 | Шлакопортландцемент сульфатостойкий М400 ССШПЦ (ЦЕМ III 32,5) | т | 44238.891
678 | 59.1.04.03-0028 | Смеси сухие цементные для выравнивающих оснований пола, стяжек, толщина слоя 10-30 мм, класс В20 (М250), механизированного нанесения | т | 57498.891
679 | 59.1.04.03-0332 | Наполнитель из среднезернистого минерала (размер зерна до 3 мм) | т | 27595.4936
680 | 59.1.05.01-0038 | Балка пролетных строений на автомобильных дорогах, длиной до 17 м, бетон В22,5 (М300), расход арматуры 100 кг/м3 | м3 | 81046.7081
681 | 59.1.05.01-0499 | Плиты железобетонные опорные прочие | м3 | 41725.3509
682 | 59.1.05.01-0602 | Стойка железобетонная вибрированная для опор линий электропередач, бетон B25, расход арматуры 104 кг/м3 | м3 | 38381.952
683 | 59.1.05.01-0728 | Колонны прямоугольного сечения сплошные, бетон B25, вес до 5 т, объем от 0,2 до 1 м3, расход арматуры 100 кг/м3 | м3 | 29272.4712
684 | 59.1.05.01-0779 | Ригели тяжелого каркаса с расходом металла до 200 кг, типа РГА | м3 | 61261.7012
685 | 59.1.05.01-1041 | Панели стеновые и перегородочные прямоугольные плоские и переменного сечения до 18 м2 длиной от 3 до 12 м, массой до 5 т, бетон B15, расход арматуры 50 кг/м3 | м3 | 44664.3919
686 | 59.1.05.01-1084 | Свая мостовая длиной 10 м, сечением 35x35 см, объем бетона 1,24 м3, тип Т-3 | шт | 40953.619
687 | 59.1.05.01-1135 | Сваи железобетонные квадратного сечения сплошные, бетон B15 (М200), расход арматуры от 130,1 до 140 кг на м3 бетона, в плотном теле | м3 | 31738.4383
688 | 59.1.05.01-1381 | Плиты покрытий железобетонные ребристые из тяжелого бетона | м3 | 33458.2246
689 | 59.1.05.01-1387 | Плиты железобетонные многопустотные | м3 | 28815.6444
690 | 59.1.05.01-1390 | Плиты перекрытия безбалочные с отверстиями и без отверстий, бетон B22,5, размером до 9 м2 | м3 | 48344.3944
691 | 59.1.05.01-1507 | Марши лестничные железобетонные с чистой бетонной поверхностью | м3 | 33573.196
692 | 59.1.05.01-1559 | Лестничная площадка с бетонным полом, не требующим отделки, объем до 0,5 м3, бетон B15, расход арматуры 44 кг/м3 | м3 | 26678.0606
693 | 59.1.05.01-1585 | Блоки железобетонные насадок из бетона класса B22,5, W6, F300 с расходом арматуры 153,20 кг/м3 | м3 | 38719.5006
694 | 59.1.05.01-1704 | Упоры анкерные массой свыше 2,0 т | м3 | 99030.9118
695 | 59.1.05.01-1718 | Вентиляционный блок, бетон В 25, расход арматуры 50 кг/м3 бетона в деле, с одним рядом каналов, длиной блока до 3 м, толщиной до 30 см | м3 | 50295.9177
696 | 59.1.05.01-1719 | Блоки железобетонные подферменников и прокладников, переходные плиты, бетон B22,5, расход арматуры 100 кг/м3 (для опор мостов и путепроводов) | м3 | 37871.086
697 | 59.1.05.01-1720 | Стойки железобетонные | м3 | 38381.952
698 | 59.1.05.01-1721 | Панели стеновые сплошные плоские железобетонные прочие | м3 | 27341.0715
699 | 59.1.05.02-0144 | Блоки из ячеистых бетонов стеновые 2 категории, объемная масса 600 кг/м3, класс В 2,5 | м3 | 9575.5697
700 | 59.1.05.02-0274 | Камни бетонные стеновые из легкого бетона, марка 150 | м3 | 26657.8838
701 | 59.1.06.02-0025 | Гранит керамический многоцветный полированный, размер 400x400x9 мм | м2 | 1749.1569
702 | 59.1.07.01-0016 | Двери стальные утепленные двупольные 2ДСУ 2.02.1 | шт | 52117.9682
703 | 59.1.07.02-0006 | Кондуктор для обетонирования блоков закладных частей, марка стали С 255, масса 7820 кг | т | 272786.052
704 | 59.1.07.02-0259 | Фасадная панель из оцинкованной стали с покрытием полиэстер | м2 | 790.7485
705 | 59.1.07.02-0283 | Конструкции сварные индивидуальные прочие, масса сборочной единицы от 0,1 до 0,5 т | т | 185200.304
706 | 59.1.07.02-0289 | Элементы конструктивные зданий и сооружений с преобладанием горячекатаных профилей, средняя масса сборочной единицы до 0,1 т | т | 165889.8873
707 | 59.1.07.02-0290 | Элементы конструктивные зданий и сооружений с преобладанием горячекатаных профилей, средняя масса сборочной единицы от 0,1 до 0,5 т | т | 165433.1473
708 | 59.1.07.02-0300 | Конструкции стальные нащельников и деталей обрамления | т | 187857.9279
709 | 59.1.07.02-0303 | Конструкции стальные перил | т | 184605.6239
710 | 59.1.07.02-0582 | Прогоны дополнительные и кровельные из прокатных профилей | т | 153296.1373
711 | 59.1.07.02-0583 | Площадки встроенные одноярусные и многоярусные для обслуживания и установки оборудования со стальным настилом, расход стали на 1 м2 площадки до 50 кг | т | 187719.054
712 | 59.1.07.02-0591 | Площадки просадочные, мостики, кронштейны, маршевые лестницы, пожарные щиты переходных площадок, ограждений | т | 169474.7336
713 | 59.1.07.02-0592 | Панели металлические трехслойные стеновые с утеплителем из пенополиуретана без нащельников. Способ изготовления непрерывный ПТС 1022.80-СО.8 | м2 | 2599.6657
714 | 59.1.07.02-0594 | Ограждения лестничных проемов, лестничные марши, пожарные лестницы | т | 165229.263
715 | 59.1.07.03-0132 | Опоры из труб | т | 160898.7325
716 | 59.1.08.01-0978 | Панели сварные, в комплекте со столбом и крепежом, покрытие цинк-ПВХ, диаметр прутков 4,5 мм, длина 250 см, размер ячейки 100x50 мм, высота 203 см | м | 2556.9197
717 | 59.1.08.03-0754 | Уголок горячекатаный, марка стали ВСт3кп2, размер 50x50x5 мм | т | 69718.335
718 | 59.1.08.03-0898 | Швеллеры № 16-24, марка стали 18сп | т | 78374.0851
719 | 59.1.08.03-0899 | Швеллеры № 40, нормальной точности прокатки, из горячекатаного проката, марка стали С235, немерной длины | т | 122819.9663
720 | 59.1.08.04-0031 | Сетка арматурная сварная | т | 89371.1275
721 | 59.1.08.04-0039 | Каркасы и сетки арматурные плоские, собранные и сваренные (связанные) в арматурные изделия, класс А-I, диаметр 12 мм | т | 102174.9249
722 | 59.1.09.01-0001 | Витражи для общественных, производственных и жилых зданий одинарные из алюминиевого комбинированного профиля одинарной конструкции с однокамерным стеклопакетом, неоткрываемые | м2 | 5683.8162
723 | 59.1.09.01-0010 | Витражи для общественных, производственных и жилых зданий одинарные из алюминиевого комбинированного профиля одинарной конструкции с листовым стеклом, неоткрываемые | м2 | 4835.2544
724 | 59.1.09.04-0054 | Блок дверной из алюминиевого профиля распашной с одинарным остеклением, площадь свыше 2,5 м2 | м2 | 8016.871
725 | 59.1.11.01-0387 | Бруски обрезные, хвойных пород, длина 4-6,5 м, ширина 75-150 мм, толщина 40-75 мм, сорт III | м3 | 25654.9964
726 | 59.1.11.02-0069 | Блоки дверные внутренние, глухие, двупольные, с решетчатым заполнением щита, без отделки, со скобяными приборами, с защелкой ЗЩ1-3, ДГ 21-13, площадь 2,63 м2 | м2 | 7418.2423
727 | 59.1.11.02-0943 | Щиты из досок, толщина 25 мм | м2 | 603.5273
728 | 59.1.11.03-0808 | Блок оконный из ПВХ-профилей с листовым стеклом и стеклопакетом двустворный с форточными створками ОПРСП 15-13,5, площадью 1,93 м2, ОПРСП 15-15, площадью 2,15 м2 | м2 | 5975.1256
729 | 59.1.11.03-0809 | Блок оконный из ПВХ-профилей с листовым стеклом и стеклопакетом одностворный ОПРСП 9-9, площадью 0,75 м2 | м2 | 7872.0221
730 | 59.1.12.01-0035 | Материал рулонный битумно-полимерный кровельный и гидроизоляционный наплавляемый ЭПП, основа полиэстер, гибкость не выше -15 °C, масса 1 м2 4,0 кг, прочность не менее 360 Н, теплостойкость не менее 120 °C | м2 | 320.1992
731 | 59.1.12.01-0455 | Металлочерепица из оцинкованной стали с полимерным покрытием | м2 | 471.306
732 | 59.1.12.01-0456 | Мембрана полимерная многослойная на основе ПВХ армированная полиэстром для кровельной гидроизоляции, удельный вес 1,8 кг/м2, толщина 1,5 мм | м2 | 933.9978
733 | 59.1.12.02-0432 | Лист из вспененного полиэтилена, толщина 60 мм | м2 | 427.6256
734 | 59.1.12.02-0460 | Плиты из минеральной ваты теплоизоляционные гидрофобизированные, для устройства кровель, на основе базальтового волокна, сверхжесткие, толщина 40 мм | м3 | 23162.3265
735 | 59.1.12.02-2632 | Детали защитных покрытий конструкций тепловой изоляции трубопроводов, из стали тонколистовой оцинкованной, толщиной 0,55 мм, криволинейные | м2 | 3002.188
736 | 59.1.12.02-2636 | Плиты теплоизоляционные из пенопласта полистирольного ППС-50 | м3 | 8608.5371
737 | 59.1.14.02-0203 | Краска огнезащитная на водной основе, для повышения предела огнестойкости стальных конструкций до 90 мин, плотность 1,3 г/см3, расход 0,8-2,2 кг/м2 | кг | 675.0953
738 | 59.1.14.03-0023 | Краска универсальная, акриловая для внутренних и наружных работ | т | 106671.4664
739 | 59.1.14.05-0140 | Шпатлевка финишная цементная водостойкая | кг | 54.2493
740 | 59.1.14.05-0143 | Герметик полиуретановый, однокомпонентный, инъекционный, гидрофобный, гидроактивный, эластичный, с низкой вязкостью, для заполнения и ремонта швов, ликвидации протечек в бетонных и каменных конструкциях | кг | 476.604
741 | 59.1.18.01-1694 | Затвор гидравлический, номинальный диаметр до 50 мм | шт | 7002.9395
742 | 59.1.18.02-0005 | Умывальники полуфарфоровые и фарфоровые с кронштейнами, сифоном бутылочным латунным и выпуском, овальные со скрытыми установочными поверхностями без спинки, размер 550x480x150 мм | компл | 1867.7957
743 | 59.1.18.02-0006 | Умывальники полуфарфоровые и фарфоровые с кронштейнами, сифоном бутылочным латунным и выпуском, овальные со скрытыми установочными поверхностями без спинки, размер 550x480x185 мм | компл | 2240.2062
744 | 59.1.18.02-0013 | Ванны купальные чугунные эмалированные модернизированные с уравнителем электрических потенциалов латунным выпуском, чугунным сифоном и переливом, со стальным трубопроводом, без смесителя, ВЧМ-1700, размер 1700x750x607 мм | компл | 21043.7251
745 | 59.1.18.02-0224 | Ванны купальные прямобортные стальные эмалированные с 2-мя стальными подставками, с прокладками, уравнителем электрических потенциалов, с пластмассовыми выпуском, сифоном, переливной трубой и переливом, ВСТ размер 1500х700х560 мм | компл | 6385.4346
746 | 59.1.18.05-1155 | Радиаторы стальные панельные, тепловая мощность 3002 Вт | шт | 10699.5349
747 | 59.1.18.05-1156 | Радиаторы биметаллические отопительные секционные, количество секций 1, размер секции 80x80x560 мм, теплоотдача 0,175 кВт | шт | 701.7519
748 | 59.1.18.05-1157 | Радиатор биметаллический отопительный секционный, количество секций 10, межосевое расстояние 500 мм, рабочее давление до 2 МПа, максимальная температура теплоносителя 135 °С, тепловая мощность 1610 Вт | шт | 10252.8607
749 | 59.1.19.01-0286 | Узлы прохода вытяжных вентиляционных шахт из листовой и сортовой стали с неутепленным клапаном и кольцом для сбора конденсата, диаметр патрубка до 355 мм | шт | 3356.593
750 | 59.1.19.03-0125 | Клапаны огнезадерживающие с пределом огнестойкости 1 час, периметром 3200 мм | шт | 47783.8544
751 | 59.1.19.03-0199 | Фильтры воздушные сетчатые (масляные) ФС, производительность до 10 тыс. м3/час | шт | 45675.979
752 | 59.1.19.04-0104 | Шумоглушители для прямоугольных воздуховодов 600x300/1000 | шт | 1069.5092
753 | 59.1.20.01-0294 | Канат стальной арматурный, 1x7, диаметр каната 7,5 мм, диаметр проволоки 2,5 мм | м | 463.7809
754 | 59.1.20.02-1177 | Лоток кабельный лестничного типа Л-400, ширина 400 мм | м | 1167.9602
755 | 59.1.20.02-2988 | Муфта термоусаживаемая соединительная для кабеля на напряжение до 10 кВ марки Стп10-150/240 с болтовыми соединителями и комплектом пайки для присоединения заземления | компл | 6693.6945
756 | 59.1.20.03-0104 | Светильники с лампами накаливания, потолочно-настенные, с металлическим основанием, с молочным рассеивателем, мощность лампы 60 Вт, НПО22-100 | шт | 651.156
757 | 59.1.20.03-0147 | Светильники с люминесцентными лампами для общественных помещений потолочный с рассеивателем цельным из оргстекла, со стартерными ПРА, тип ЛПО02-4x40/П-01 УХЛ4 | шт | 5416.3062
758 | 59.1.20.03-0572 | Светильник под натриевую лампу ДНаТ для наружного освещения консольный ЖКУ 28-250-01 (с выпуклым стеклом) | шт | 6001.7472
759 | 59.1.21.01-1504 | Кабель силовой с медными жилами ВБбШв 3х2,5-660 | 1000 м | 115805.4824
760 | 59.1.21.01-1514 | Кабель силовой с медными жилами ВБбШв 5х16-660 | 1000 м | 690390.4917
761 | 59.1.21.01-1544 | Кабель силовой с медными жилами ВВГнг-LS 3х2,5-1000 | 1000 м | 86156.7151
762 | 59.1.23.07-0001 | Обвязки водомеров из стальных водогазопроводных бесшовных и сварных труб с фланцами, болтами, гайками, прокладками и муфтовой арматурой (без обводной линии), диаметр до 80 мм | компл | 36295.2785
763 | 59.1.23.07-0003 | Трубопроводы из стальных водогазопроводных неоцинкованных труб с гильзами и креплениями для газоснабжения, диаметр 20 мм | м | 278.7684
764 | 59.1.23.07-0004 | Трубопроводы из стальных электросварных труб с гильзами для отопления и водоснабжения, наружный диаметр 76 мм, толщина стенки 3,5 мм | м | 556.1685
765 | 59.1.23.08-0907 | Фасонные части стальные сварные, номинальный диаметр до 800 мм | т | 312199.457
766 | 59.1.23.08-0909 | Фланцы стальные приварные в комплекте с прокладками, болтами и гайками, номинальное давление 1,0 МПа, номинальный диаметр 250 мм | компл | 2774.3463
767 | 59.1.23.08-1306 | Части чугунные фасонные соединительные к чугунным напорным трубам, наружный диаметр 125-200 мм | т | 49632.9278
768 | 59.1.24.03-0152 | Блок трубопровода полиэтиленовый для систем водоотведения из труб высокой плотности, диаметр 110 мм, с гильзами | м | 429.4091
769 | 59.1.24.03-0225 | Трубы полиэтиленовые гладкие легкие ПНД, диаметр 20 мм | м | 30.9304
770 | 59.1.24.03-0233 | Труба напорная полиэтиленовая ПНД, среднего типа, диаметр 110 мм | м | 952.6134
771 | 59.1.24.03-0239 | Трубы напорные полиэтиленовые, среднего типа, ПНД, номинальный наружный диаметр 315 мм | м | 2563.6373
772 | 59.1.24.03-0754 | Муфта полиэтиленовая для систем водоотведения, диаметр 315 мм | шт | 873.8491
773 | 59.1.25.01-0101 | Рельсы старогодные, 3 группа | т | 50789.0012
774 | 59.1.25.01-0240 | Рельсы старогодные, 1 группа | т | 50789.0012
775 | 59.1.25.02-0013 | Муфты натяжные | шт | 1161.4769
776 | 61.1.01.02-0005 | Антенна для спутниковой связи приемо-передающая параболическая без обтекателя, офсетная, с линейной ортогональной поляризацией, с кронштейном-подставкой, диаметр рефлектора 1,2 м | компл | 11847.2912
777 | 62.1.01.09-1246 | Выключатель автоматический 1P, 32 А, 6 кА, характеристика C | шт | 380.9503
778 | 62.1.01.09-1260 | Выключатель автоматический 2P, 32 А, 6 кА, характеристика C | шт | 1053.8246
779 | 62.1.01.09-1274 | Выключатель автоматический 3P, 32 А, 6 кА, характеристика C | шт | 1608.3667
780 | 62.1.05.03-0041 | Устройство защитного отключения 2P, 16 А, 10 мА | шт | 959.1961
781 | 62.2.01.05-0021 | Станция автоматической усиленной дренажной защиты, выходная номинальная мощность 2 кВт, размеры 520х900х990 мм | шт | 236861.7039
782 | 62.4.02.01-0048 | Источник бесперебойного питания, полная выходная мощность 15 кВА, номинальное входное напряжение 230 В | шт | 441473.3394
783 | 62.5.01.04-0040 | Счетчик электрической энергии, трехфазный, однотарифный с механическим отсчетным устройством, номинальное напряжение 3Х57,7/100 В, номинальный (максимальный) ток 5(7,5) А, класс точности 0,5S | шт | 1991.9647
784 | 62.6.02.01-0016 | Пускатель электромагнитный нереверсивный без реле, без кнопок, номинальный ток 63 А, степень защиты IP40, постоянный ток 660 В | шт | 5494.8272
785 | 62.7.01.03-0027 | Светофор дорожный транспортный светодиодный, тип Т.1.1, диаметр апертуры 200 мм | шт | 13767.7785
786 | 62.7.01.04-1147 | Барьер противотаранный стальной шлагбаумного типа с гидравлическим приводом и горизонтальным подъемом балки, высота балки от дорожного полотна до 900 мм, ширина 5000 мм | компл | 1249032.6143
787 | 63.1.01.03-0007 | Водонагреватели электрические емкостные с терморегулятором и системой защитной автоматики, мощность 2 кВт, объем бака 100 л | компл | 10376.0516
788 | 63.1.01.04-0016 | Электроводонагреватель проточный, производительность 120 л/ч, мощность 6 кВт | шт | 18110.5145
789 | 63.3.01.01-1031 | Конвектор электрический отопительный стальной с принудительной конвекцией, встраиваемый в конструкцию пола, ширина 180 мм, высота 110 мм, длинна 1250 мм, мощность 700-750 Вт | шт | 39839.7471
790 | 63.4.01.02-0035 | Манометр для измерения избыточного давления от 0 до 6 кгс/см2, диаметр корпуса 100 мм, класс точности 1,5 | компл | 639.2053
791 | 64.1.02.02-0024 | Вентилятор канальный, подача воздуха 1600 м3/ч, полное давление 300 Па, частота вращения 1500 об/мин, параметры питающей сети 220/50 В/Гц, мощность 0,48 кВт | шт | 17656.4439
792 | 64.2.03.06-0033 | Сплит-система кассетного типа, мощность от 5,1 до 8 кВт | шт | 37561.9585
793 | 64.3.02.02-0011 | Циклон группового исполнения с улиткой и пирамидальным бункером, два циклона в группе, производительность 8800-10360 м3/ч | шт | 75336.717
794 | 64.5.01.01-0001 | Агрегат воздушного отопления АВО 42, производительность 1400 м3/ч, мощность 12 кВт | шт | 26500.8793
795 | 65.1.01.01-0004 | Счетчик холодной воды крыльчатый диаметр 32 мм | шт | 4460.9476
796 | 65.1.04.03-1002 | Счетчик холодной воды крыльчатый с импульсным выходом, диаметр 32 мм | шт | 10061.9398
797 | 66.1.01.01-0992 | Плита газовая бытовая с духовым шкафом четырехгорелочная, приборы категории I, класс 1 | шт | 10135.6112
798 | 67.1.01.03-0055 | Лифт пассажирский без машинного помещения, грузоподъемность 400 кг, дверной проем 700 мм, скорость движения кабины 1-1,6 м/с, размер кабины 925х1075 мм (проходная или непроходная), количество остановок 2-17 и более, высота подъема 2,8 - 44,8 м и более | компл | 1648679.5153
799 | 68.1.02.01-0004 | Насос консольно-моноблочный центробежный, производительность 100 м3/ч, напор 80 м, мощность электродвигателя 45 кВт, масса агрегата до 0,4 т | шт | 134066.3681
800 | 69.1.03.01-0005 | Клапан балансировочный автоматический латунный муфтовый с импульсной трубкой, дренажным краном и регулируемым перепадом давления, номинальное давление 1,6 МПа, номинальный диаметр 40 мм | компл | 20642.4539
801 | 69.1.03.01-0018 | Клапан автоматический балансировочный с внутренней резьбой, с изменяемой настройкой, со спускным краном и импульсной трубкой, диапазон перепада давления 0,005-0,025 МПа, диаметр 50 мм | компл | 35755.8783
802 | 69.2.02.03-0014 | Клапан дымоудаления стальной противопожарный, нормально закрытый, с двумя крепежными фланцами, с электромагнитным приводом внутри клапана, предел огнестойкости EI 120, сечение 700х500 мм | компл | 9802.6991
803 | 89.1.61.02-0065 | Извещатель пожарный дымовой ДИП-34А (ИП 212-34А) оптико-электронный адресно-аналоговый в комплекте с базой (розеткой) | шт | 991.153
804 | 89.1.62.01-0461 | Панели распределительного щита одностороннего обслуживания серии ЩО-70, ЩО-90, напряжение 0,4 кВ, номер схемы 5, номинальный ток сборных шин 630 А | шт | 46478.3615
805 | 89.1.64.01-0002 | Агрегаты вентиляторные с ручным приводом, производительность до 10000 м3/час | шт | 61423.0232
806 | 89.1.64.01-0019 | Вентиляторы радиальные из алюминиевых сплавов взрывозащищенные, В Ц14 46 8И1 01А, с электродвигателем, мощность 18,5 кВт, 750 об/мин | компл | 261729.2614
807 | 89.1.64.02-0001 | Камеры приточные 2ПК без секции орошения, производительность до 40 тыс. м3/час | шт | 1015866.2118
808 | 89.1.64.02-0043 | Кондиционеры медицинские автономные с водяным охлаждением конденсатора, воздухопроизводительность до 4400 м3/ч | компл | 1080566.4419
809 | 89.1.64.04-0002 | Агрегаты вентиляционно-приточные, производительность до 20000 м3/ч | компл | 90175.7329
810 | 89.1.66.01-0001 | Плита газовая бытовая, напольная отдельностоящая со щитком, духовым и сушильным шкафом четырехгорелочная | шт | 26220.5195
811 | 89.1.66.01-0013 | Счетчик газа СГ-16МТ-4000-Р | шт | 207643.0731
812 | 89.1.68.01-0093 | Агрегаты электронасосные центробежные скважинные погружные, тип ЭЦВ, производительность 6,5 м3/час, напор 130 м, мощность 5,5 кВт | шт | 55284.2528
813 | 89.1.68.01-0180 | Насосы циркуляционные электрические, напор 7 м, производительность 16000 л/час, мощность 370 Вт | шт | 92009.0427
814 | 89.1.69.02-0026 | Клапаны противопожарные квадратные с электроприводом, предел огнестойкости EI 90 размером 250x250 мм | шт | 18996.203
Механизмы
940 | 91.01.01-014 | Бульдозеры-рыхлители на тракторе, мощность 79 кВт (108 л.с.) | маш.-ч | 2419.4783
941 | 91.01.01-034 | Бульдозеры, мощность 59 кВт (80 л.с.) | маш.-ч | 1847.5682
942 | 91.01.01-035 | Бульдозеры, мощность 79 кВт (108 л.с.) | маш.-ч | 1852.5915
943 | 91.01.01-036 | Бульдозеры, мощность 96 кВт (130 л.с.) | маш.-ч | 2300.3155
944 | 91.01.01-039 | Бульдозеры, мощность 132 кВт (180 л.с.) | маш.-ч | 1707.1564
945 | 91.01.02-004 | Автогрейдеры среднего типа, мощность 99 кВт (135 л.с.) | маш.-ч | 3047.4639
946 | 91.01.02-021 | Грейдеры прицепные среднего типа | маш.-ч | 3177.8498
947 | 91.01.03-032 | Скреперы самоходные (на колесных тягачах), емкость ковша 8,0 м3 | маш.-ч | 5198.2371
948 | 91.01.04-003 | Установки однобаровые на тракторе, мощность 79кВт (108 л.с.), ширина щели 14 см | маш.-ч | 1498.2542
949 | 91.01.05-085 | Экскаваторы одноковшовые дизельные на гусеничном ходу, объем ковша 0,5 м3 | маш.-ч | 2105.765
950 | 91.01.05-086 | Экскаваторы одноковшовые дизельные на гусеничном ходу, емкость ковша 0,65 м3 | маш.-ч | 2064.2167
951 | 91.01.05-087 | Экскаваторы одноковшовые дизельные на гусеничном ходу, емкость ковша 1,0 м3 | маш.-ч | 2294.2434
952 | 91.01.05-088 | Экскаваторы одноковшовые дизельные на гусеничном ходу, емкость ковша 1,6 м3 | маш.-ч | 3653.0082
953 | 91.01.05-104 | Экскаваторы одноковшовые дизельные на пневмоколесном ходу, емкость ковша 0,4 м3 | маш.-ч | 1655.2438
954 | 91.01.05-106 | Экскаваторы одноковшовые дизельные на пневмоколесном ходу, емкость ковша 0,25 м3 | маш.-ч | 1668.6697
955 | 91.01.05-134 | Экскаваторы одноковшовые дизельные на гусеничном ходу, емкость ковша 5,2 м3 | маш.-ч | 5882.7555
956 | 91.01.05-548 | Экскаваторы-погрузчики гидравлические пневмоколесные, емкость экскаваторного ковша 0,28 м3, грузоподъемность фронтального ковша 0,5 т | маш.-ч | 1547.4026
957 | 91.02.01-004 | Вибропогружатели низкочастотные электрические для погружения металлических и железобетонных свай до 3 т, эксцентриковый момент 71,4 кгм, центробежная сила 604 кН | маш.-ч | 1337.1382
958 | 91.02.02-003 | Агрегаты копровые без дизель-молота на базе экскаватора с емкостью ковша 1 м3 | маш.-ч | 5305.1085
959 | 91.02.02-011 | Копры гусеничные для свай длиной до 12 м | маш.-ч | 2533.3492
960 | 91.02.02-012 | Копры гусеничные для свай длиной до 20 м | маш.-ч | 2663.3681
961 | 91.02.02-013 | Копры универсальные с дизель-молотом 2,5 т | маш.-ч | 2748.8073
962 | 91.02.03-001 | Гидромолоты на базе экскаватора на пневмоколесном ходу массой до 15 т, вес ударной части 0,95 т | маш.-ч | 1675.8172
963 | 91.02.03-024 | Дизель-молоты 2,5 т | маш.-ч | 1605.0038
964 | 91.02.04-032 | Установки буровые для бурения скважин под сваи ковшового бурения, глубиной до 24 м, диаметром до 1200 мм | маш.-ч | 4132.7134
965 | 91.02.04-036 | Установки буровые для бурения скважин под сваи шнекового бурения, глубиной до 30 м, диаметром до 600 мм | маш.-ч | 2364.0578
966 | 91.02.04-041 | Установки буровые для бурения скважин на гусеничном ходу, диаметр при бурении с обсадными трубами до 2300 мм, глубина до 46 м, крутящий момент 250-350 кНм | маш.-ч | 11509.7228
967 | 91.02.04-043 | Установки буровые шнекового бурения скважин на гусеничном ходу, диаметр при бурении до 800 мм, глубина до 20 м, крутящий момент 150-250 кНм | маш.-ч | 5298.1742
968 | 91.02.05-020 | Установки для вдавливания свай, усилие вдавливания 240 т | маш.-ч | 2710.8151
969 | 91.02.05-031 | Установки с гидравлическим грейфером размером 600x800x3000 мм для работы по технологии "стена в грунте", крутящий момент 260 кН*м, мощность 333 кВт | маш.-ч | 15026.7637
970 | 91.03.02-012 | Вентиляторы центробежные для проветривания тоннелей, номинальная подача воздуха 3,65 м3/с | маш.-ч | 472.5976
971 | 91.04.01-021 | Установки шнекового бурения на базе автомобиля, глубина бурения до 60 м, грузоподъемность мачты 3,7 т | маш.-ч | 3290.8431
972 | 91.04.01-031 | Машины бурильно-крановые на автомобиле, диаметр бурения до 800 мм, глубина бурения до 5 м | маш.-ч | 1743.0755
973 | 91.04.01-041 | Молотки бурильные легкие при работе от передвижных компрессорных станций | маш.-ч | 410.6926
974 | 91.04.01-052 | Станки буровые вращательного бурения несамоходные, глубиной бурения до 500 м, диаметр скважин 151-42 мм | маш.-ч | 1001.3915
975 | 91.04.01-053 | Станки буровые вращательного бурения самоходные, глубина бурения до 50 м, диаметр скважины 105 мм | маш.-ч | 1064.6761
976 | 91.04.01-071 | Установки буровые перфораторного бурения глубина бурения до 25 м, диаметр скважин 48-60 мм при работе от передвижных компрессорных установок | маш.-ч | 1142.8758
977 | 91.04.01-078 | Установки и агрегаты буровые на базе автомобилей для роторного бурения скважин на воду глубина бурения до 500 м, грузоподъемность 12,5 т | маш.-ч | 3967.4721
978 | 91.04.01-102 | Установки шнекового бурения на автомобильном ходу, глубина бурения до 15 м, диаметр бурения 150-500 мм | маш.-ч | 2811.0425
979 | 91.04.01-110 | Установки буровые шнековые малогабаритные на гусеничном ходу, диаметр бурения 70, 110 и 150 мм, глубина бурения (соответственно диаметрам бурения) 50, 35 и 15 м | маш.-ч | 845.3361
980 | 91.04.01-504 | Комплекты оборудования вращательно-колонкового бурения электрические, глубина бурения до 300 м, диаметр до 60 м, мощность 30 кВт | маш.-ч | 792.4591
981 | 91.04.02-032 | Установки направленного бурения для бестраншейной прокладки, тяговое усилие 500 кН | маш.-ч | 7883.6048
982 | 91.04.03-001 | Станки ударно-канатного бурения малогабаритные, максимальная глубина бурения до 100 м, максимальный диаметр бурения 168 мм | маш.-ч | 1451.7341
983 | 91.04.03-012 | Установки и станки ударно-канатного бурения на гусеничном ходу, глубина бурения до 300 м, грузоподъемность 5 т | маш.-ч | 1274.3849
984 | 91.04.03-013 | Установки и станки ударно-канатного бурения прицепные, глубина бурения до 200 м, грузоподъемность 3,2 т | маш.-ч | 1090.1182
985 | 91.05.01-012 | Краны башенные приставные, грузоподъемность 10 т, высота подъема до 150 м | маш.-ч | 4703.8757
986 | 91.05.01-017 | Краны башенные, грузоподъемность 8 т | маш.-ч | 2792.0052
987 | 91.05.01-019 | Краны башенные, грузоподъемность 12,5 т | маш.-ч | 6174.9702
988 | 91.05.02-003 | Краны козловые, грузоподъемность 12,5 т | маш.-ч | 914.2197
989 | 91.05.02-005 | Краны козловые, грузоподъемность 32 т | маш.-ч | 1037.7553
990 | 91.05.02-007 | Краны козловые, грузоподъемность 65 т, высота подъема крюка 24 м | маш.-ч | 16192.8715
991 | 91.05.04-007 | Краны мостовые электрические, грузоподъемность 16 т | маш.-ч | 751.3003
992 | 91.05.04-010 | Краны мостовые электрические, грузоподъемность 50 т | маш.-ч | 4336.135
993 | 91.05.05-015 | Краны на автомобильном ходу, грузоподъемность 16 т | маш.-ч | 2391.674
994 | 91.05.05-016 | Краны на автомобильном ходу, грузоподъемность 25 т | маш.-ч | 2708.8898
995 | 91.05.06-007 | Краны на гусеничном ходу, грузоподъемность 25 т | маш.-ч | 3570.8509
996 | 91.05.06-008 | Краны на гусеничном ходу, грузоподъемность 40 т | маш.-ч | 3499.7413
997 | 91.05.06-009 | Краны на гусеничном ходу, грузоподъемность 50 т | маш.-ч | 4775.9416
998 | 91.05.06-011 | Краны на гусеничном ходу, грузоподъемность 130 т | маш.-ч | 5839.188
999 | 91.05.07-002 | Краны на железнодорожном ходу, грузоподъемность 16 т | маш.-ч | 1881.8021
1000 | 91.05.08-007 | Краны на пневмоколесном ходу, грузоподъемность 30 т | маш.-ч | 3354.0492
1001 | 91.05.09-005 | Краны на специальном шасси автомобильного типа, грузоподъемность до 50 т | маш.-ч | 3842.3981
1002 | 91.05.13-003 | Автомобили бортовые, грузоподъемность до 6 т, с краном-манипулятором, грузоподъемность 1,5 т | маш.-ч | 1438.3398
1003 | 91.05.13-023 | Краны-манипуляторы переставные, грузоподъемность 2 т | маш.-ч | 604.1433
1004 | 91.05.14-001 | Краны-укосины, грузоподъемность 5 т | маш.-ч | 478.5257
1005 | 91.05.14-023 | Краны на тракторе, мощность 121 кВт (165 л.с.), грузоподъемность 5 т | маш.-ч | 2034.1045
1006 | 91.05.14-516 | Краны прицепные пневмоколесные с гусеничным трактором с лебедкой, мощность 132 кВт (180 л.с.), без учета трактора, грузоподъемность 25 т | маш.-ч | 2301.5958
1007 | 91.06.01-004 | Домкраты гидравлические, грузоподъемность 200 т | маш.-ч | 402.3347
1008 | 91.06.02-001 | Конвейеры ленточные наклонные передвижные, высота 5 м | маш.-ч | 524.4345
1009 | 91.06.03-011 | Лебедки-прицепы гидравлические для протяжки кабеля, тяговое усилие 5 т | маш.-ч | 1010.5065
1010 | 91.06.03-039 | Лебедки гидравлические прицепные с двигателем внутреннего сгорания для санации внутренней поверхности трубопроводов, тяговое усилие 200 кН (20 т) | маш.-ч | 901.3333
1011 | 91.06.03-040 | Лебедки проходческие тяговым усилием 49,05 кН (5 т) | маш.-ч | 560.2339
1012 | 91.06.03-057 | Лебедки электрические тяговым усилием 122,62 кН (12,5 т) | маш.-ч | 484.9241
1013 | 91.06.03-058 | Лебедки электрические тяговым усилием 156,96 кН (16 т) | маш.-ч | 531.2684
1014 | 91.06.05-011 | Погрузчики одноковшовые универсальные фронтальные пневмоколесные, номинальная вместимость основного ковша 2,6 м3, грузоподъемность 5 т | маш.-ч | 2388.533
1015 | 91.06.05-013 | Автопогрузчики вилочные, грузоподъемность 2 т | маш.-ч | 969.8816
1016 | 91.06.05-057 | Погрузчики одноковшовые универсальные фронтальные пневмоколесные, номинальная вместимость основного ковша 1,5 м3, грузоподъемность 3 т | маш.-ч | 1779.7161
1017 | 91.06.06-011 | Автогидроподъемники, высота подъема 12 м | маш.-ч | 1274.8215
1018 | 91.06.06-013 | Автогидроподъемники, высота подъема 22 м | маш.-ч | 2038.5767
1019 | 91.06.06-014 | Автогидроподъемники, высота подъема 28 м | маш.-ч | 2387.475
1020 | 91.06.06-015 | Автогидроподъемники, высота подъема 37 м | маш.-ч | 3652.2436
1021 | 91.06.06-042 | Подъемники гидравлические, высота подъема 10 м | маш.-ч | 513.4681
1022 | 91.06.06-048 | Подъемники одномачтовые, грузоподъемность до 500 кг, высота подъема 45 м | маш.-ч | 462.6563
1023 | 91.06.06-051 | Подъемники строительные грузопассажирские, грузоподъемность до 0,8 т, высота подъема до 80 м | маш.-ч | 856.6491
1024 | 91.06.09-001 | Подъемники телескопические самоходные, рабочая высота 26 м, грузоподъемность 250 кг | маш.-ч | 1996.1357
1025 | 91.06.09-581 | Люльки двухместные самоподъемные, грузоподъемность 630 кг | маш.-ч | 415.1313
1026 | 91.07.01-001 | Бадьи, емкость 1 м3 | маш.-ч | 384.6066
1027 | 91.07.02-012 | Автобетононасосы, производительность 90 м3/ч | маш.-ч | 6485.6896
1028 | 91.07.02-021 | Бетононасосы прицепные электрические, производительность 60 м3/ч | маш.-ч | 1244.5046
1029 | 91.07.03-008 | Бетоносмесители гравитационные передвижные, объем барабана 250 л | маш.-ч | 675.9008
1030 | 91.07.04-001 | Вибраторы глубинные | маш.-ч | 396.6642
1031 | 91.07.05-001 | Заводы бетонные инвентарные, производительность 7,5 м3/ч | маш.-ч | 1071.4585
1032 | 91.07.05-003 | Заводы бетонные инвентарные автоматизированные, производительность 60 м3/ч | маш.-ч | 2745.4103
1033 | 91.07.07-041 | Растворонасосы, производительность 1 м3/ч | маш.-ч | 554.1243
1034 | 91.07.08-514 | Растворосмесители передвижные цикличные, объем бункера 80 л | маш.-ч | 509.3951
1035 | 91.07.10-011 | Растворонагнетатели с электродвигателем, производительность 4 м3/ч, дальность подачи по горизонтали 200 м, дальность подачи по вертикали 60 | маш.-ч | 517.0561
1036 | 91.08.01-021 | Асфальтоукладчики гусеничные, ширина укладки от 1,8 до 4,5 м, скорость укладки 30 м/мин, производительность 400 т/ч | маш.-ч | 4785.3583
1037 | 91.08.01-024 | Асфальтоукладчики гусеничные, максимальная ширина укладки 7 м, скорость укладки до 24 м/мин, производительность 600 т/ч | маш.-ч | 6216.3426
1038 | 91.08.02-002 | Автогудронаторы, емкость цистерны 7000 л | маш.-ч | 2493.6398
1039 | 91.08.03-003 | Катки прицепные кулачковые статические, масса 8 т | маш.-ч | 956.3818
1040 | 91.08.03-009 | Катки самоходные гладкие вибрационные, масса 2,2 т | маш.-ч | 1234.4928
1041 | 91.08.03-016 | Катки самоходные гладкие вибрационные, масса 8 т | маш.-ч | 2512.7474
1042 | 91.08.03-017 | Катки самоходные гладкие вибрационные, масса 10 т | маш.-ч | 2767.8089
1043 | 91.08.03-018 | Катки самоходные гладкие вибрационные, масса 13 т | маш.-ч | 3637.9759
1044 | 91.08.03-023 | Катки самоходные комбинированные вибрационные, масса 12 т | маш.-ч | 3836.0674
1045 | 91.08.03-029 | Катки самоходные пневмоколесные статические, масса 16 т | маш.-ч | 3060.1889
1046 | 91.08.03-030 | Катки самоходные пневмоколесные статические, масса 30 т | маш.-ч | 3233.059
1047 | 91.08.03-045 | Катки самоходные гладкие вибрационные, масса 7 т | маш.-ч | 2569.3957
1048 | 91.08.03-047 | Катки самоходные пневмоколесные статические, масса 12 т | маш.-ч | 2565.6531
1049 | 91.08.04-021 | Котлы битумные передвижные электрические с центробежной мешалкой, объем загрузочной емкости 400 л | маш.-ч | 841.9727
1050 | 91.08.04-022 | Котлы битумные передвижные электрические с центробежной мешалкой, объем загрузочной емкости 1000 л | маш.-ч | 1238.911
1051 | 91.08.04-023 | Установки битумные стационарные, объем котла 15000 л | маш.-ч | 947.2088
1052 | 91.08.05-021 | Бетоноукладчики-планировщики со скользящими формами, мощность 70 кВт (92 л.с.) | маш.-ч | 8084.1732
1053 | 91.08.05-055 | Машины высокопроизводительного бетоноукладочного комплекта бетоноукладчики со скользящими формами | маш.-ч | 29254.2868
1054 | 91.08.05-057 | Машины высокопроизводительного бетоноукладочного комплекта машины для нанесения пленкообразущих материалов | маш.-ч | 1508.7339
1055 | 91.08.05-064 | Машины высокопроизводительного бетоноукладочного комплекта финишеры трубчатые | маш.-ч | 8212.8977
1056 | 91.08.06-004 | Нарезчики швов самоходные, максимальная глубина резки 350 мм, мощность 22 кВт (30 л.с.) | маш.-ч | 1320.6646
1057 | 91.08.06-021 | Раздельщик швов и трещин, глубина реза до 60 мм, ширина реза 20 мм, частота вращения 10000 об/мин | маш.-ч | 615.7568
1058 | 91.08.07-001 | Битумощебнераспределители прицепные с тягачом, емкость бункера 6 м3, ширина распределения 2,5 м | маш.-ч | 5679.4367
1059 | 91.08.07-012 | Распределители минеральных вяжущих прицепные, ширина укладки 2500 мм, емкость 8 м3, производительность 80-2000 л/мин | маш.-ч | 811.0176
1060 | 91.08.07-014 | Распределители цемента на шасси автомобильного типа, объем бункера 10 м3 | маш.-ч | 2702.9172
1061 | 91.08.07-015 | Распределители щебня и гравия навесные на базе самосвала, ширина распределения 3000 мм | маш.-ч | 2669.5432
1062 | 91.08.07-030 | Укладчики (отсыпщики) обочин на базе фронтального погрузчика, ширина укладки до 3000 мм | маш.-ч | 2829.3469
1063 | 91.08.09-001 | Виброплиты с двигателем внутреннего сгорания | маш.-ч | 520.2796
1064 | 91.08.09-011 | Плиты вибрационные с двигателем внутреннего сгорания, мощность 11 кВт (15 л.с.) | маш.-ч | 1037.374
1065 | 91.08.10-052 | Фрезы навесные дорожные на тракторе, мощность 121 кВт (165 л.с.) | маш.-ч | 1761.5864
1066 | 91.08.10-054 | Фрезы дорожные холодные самоходные колесные, максимальная ширина фрезерования 1000 мм | маш.-ч | 4751.3388
1067 | 91.08.11-031 | Перегружатели асфальтовой смеси, емкость бункера до 25 т | маш.-ч | 9547.8201
1068 | 91.08.11-101 | Кохеры на шасси автомобиля, емкость котла до 4,4 м3 | маш.-ч | 3049.4904
1069 | 91.09.01-011 | Автомотрисы для работы на контактной сети с крановой установкой, оснащенной съемными люльками | маш.-ч | 3932.7247
1070 | 91.09.05-022 | Тепловозы широкой колеи маневровые, мощность 552 кВт (750 л.с.) | маш.-ч | 8660.3396
1071 | 91.09.05-031 | Электровозы шахтные контактные | маш.-ч | 2356.9545
1072 | 91.09.05-517 | Тепловозы двухсекционные широкой колеи магистральные, мощность 5300 кВт (7200 л.с.) | маш.-ч | 137366.4864
1073 | 91.09.07-501 | Вагоны хоппер-дозаторы, вместимость кузова до 41 м3, грузоподъемность до 71 т | маш.-ч | 1599.235
1074 | 91.09.08-001 | Составы для перевозки блоков стрелочных переводов | маш.-ч | 2781.111
1075 | 91.09.10-031 | Рихтовщики гидравлические | маш.-ч | 391.6845
1076 | 91.09.12-041 | Ключи путевые универсальные при работе от передвижной электростанции | маш.-ч | 397.8833
1077 | 91.09.12-102 | Станки рельсосверлильные, мощность 1,15 кВт | маш.-ч | 405.3118
1078 | 91.09.12-522 | Комплексы передвижные механизированные сборные секционные для перемещения оборудования при устройстве буроинъекционных свай с использованием разрядно-импульсной технологии, двухплатформенные, с двумя лебедками тяговым усилием 3,2 т, грузоподъемность 50 т | маш.-ч | 6341.3311
1079 | 91.10.01-001 | Агрегаты наполнительно-опрессовочные до 70 м3/ч | маш.-ч | 2072.399
1080 | 91.10.01-002 | Агрегаты наполнительно-опрессовочные до 300 м3/ч | маш.-ч | 4098.9653
1081 | 91.10.01-003 | Агрегаты наполнительно-опрессовочные, подача до 500 м3/ч | маш.-ч | 4524.2033
1082 | 91.10.04-001 | Машины прочистные секционного типа для труб диаметром до 250 мм | маш.-ч | 574.8435
1083 | 91.10.04-017 | Машины для очистки и изоляции полимерными лентами труб диаметром 600-800 мм | маш.-ч | 582.7137
1084 | 91.10.04-024 | Машины изоляционные для труб диаметром 600-800 мм | маш.-ч | 620.956
1085 | 91.10.04-031 | Аппараты для очистки трубопроводов с двигателем внутреннего сгорания, производительность 22 л/мин | маш.-ч | 713.5934
1086 | 91.10.05-004 | Трубоукладчики, номинальная грузоподъемность 6,3 т | маш.-ч | 2250.792
1087 | 91.10.05-007 | Трубоукладчики, номинальная грузоподъемность 12,5 т | маш.-ч | 2843.9274
1088 | 91.10.07-004 | Установки гидравлические управляемого прокола для прокладки трубопроводов различного назначения с двигателем внутреннего сгорания, длина прокола до 25 м | маш.-ч | 1639.6663
1089 | 91.10.08-003 | Установки для сушки труб диаметром 800 мм | маш.-ч | 3129.1707
1090 | 91.11.01-002 | Кабелеукладчики колесные прицепные для прокладки всех типов кабелей междугородной связи на глубину от 0,9 до 1,2 м | маш.-ч | 2726.0985
1091 | 91.11.02-021 | Комплексы для монтажа проводов методом "под тяжением", усилие натяжения (торможения) 15 т | маш.-ч | 2456.7141
1092 | 91.11.02-041 | Машины для горизонтального прокола грунта автомобилем бортовым грузоподъемностью до 3 т, тяговое усилие 30 т | маш.-ч | 744.1483
1093 | 91.12.02-001 | Корчеватели-собиратели с трактором, мощность 59 кВт (80 л.с.) | маш.-ч | 2291.2418
1094 | 91.12.04-011 | Мотокусторезы, мощность 3 кВт (4 л.с.) | маш.-ч | 653.8138
1095 | 91.12.08-514 | Мульчеры самоходные на гусеничном ходу, мощность 184 кВт (250 л.с.) | маш.-ч | 9025.9214
1096 | 91.13.01-021 | Машины для разделки трещин в асфальтобетонном и цементобетонном покрытиях, ширина фрезерования 12-50 мм, глубина фрезерования до 50 мм, мощность 19 кВт (25 л.с.) | маш.-ч | 893.2893
1097 | 91.13.01-022 | Машины разметочные самоходные для нанесения термопластика, ширина наносимой линии 50-400 мм, вместимость бака термопластика 135 кг, производительность 2,3 л/мин | маш.-ч | 774.2169
1098 | 91.13.01-032 | Машины дорожной службы (машина дорожного мастера), мощность двигателя 80 кВт (109 л.с.) | маш.-ч | 1491.0945
1099 | 91.13.01-036 | Машины разметочные самоходные для нанесения краски, ширина наносимой линии 50-300 мм | маш.-ч | 1831.5594
1100 | 91.13.01-038 | Машины поливомоечные, вместимость цистерны 6 м3 | маш.-ч | 3115.8157
1101 | 91.13.03-031 | Автофургоны-мастерские тип КУНГ | маш.-ч | 2418.9168
1102 | 91.13.03-041 | Автоцистерны | маш.-ч | 1978.2894
1103 | 91.13.03-092 | Машины промывочные на базе автомобиля, производительность 50 л/мин | маш.-ч | 813.9536
1104 | 91.13.03-111 | Спецавтомобили-вездеходы, грузоподъемность до 8 т | маш.-ч | 2414.8242
1105 | 91.13.03-112 | Спецавтомобили-вездеходы, грузоподъемность до 1,5 т | маш.-ч | 1030.567
1106 | 91.14.01-003 | Автобетоносмесители, объем барабана 6 м3 | маш.-ч | 4011.919
1107 | 91.14.02-001 | Автомобили бортовые, грузоподъемность до 5 т | маш.-ч | 2132.8874
1108 | 91.14.02-002 | Автомобили бортовые, грузоподъемность до 8 т | маш.-ч | 2983.2105
1109 | 91.14.02-004 | Автомобили бортовые, грузоподъемность до 15т | маш.-ч | 3656.2951
1110 | 91.14.02-006 | Автомобили бортовые, грузоподъемность до 20 т | маш.-ч | 3647.8491
1111 | 91.14.03-002 | Автомобили-самосвалы, грузоподъемность до 10 т | маш.-ч | 3176.5976
1112 | 91.14.03-003 | Автомобили-самосвалы, грузоподъемность до 15 т | маш.-ч | 3444.3325
1113 | 91.14.04-002 | Тягачи седельные, нагрузка на седельно-сцепное устройство до 15 т | маш.-ч | 3767.0404
1114 | 91.14.04-003 | Тягачи седельные, нагрузка на седельно-сцепное устройство до 30 т | маш.-ч | 3535.7486
1115 | 91.14.05-012 | Полуприцепы общего назначения, грузоподъемность 15 т | маш.-ч | 840.5655
1116 | 91.14.05-017 | Полуприцепы-панелевозы, грузоподъемность 25 т | маш.-ч | 700.6907
1117 | 91.14.06-015 | Трубоплетевозы на автомобильном ходу, грузоподъемность до 20 т | маш.-ч | 3159.5906
1118 | 91.14.07-001 | Автобитумовозы, объем цистерны 16 м3 | маш.-ч | 3236.9868
1119 | 91.14.07-011 | Автоцементовозы 13 т | маш.-ч | 2796.7002
1120 | 91.15.02-015 | Тракторы на гусеничном ходу, мощность 244 кВт (330 л.с.) | маш.-ч | 4930.2137
1121 | 91.15.02-024 | Тракторы на гусеничном ходу, мощность 79 кВт (108 л.с.) | маш.-ч | 1568.7006
1122 | 91.15.02-027 | Тракторы на гусеничном ходу, мощность 132 кВт (180 л.с.) | маш.-ч | 2192.4
1123 | 91.15.02-029 | Тракторы на гусеничном ходу с лебедкой 132 кВт (180 л.с.) | маш.-ч | 2250.6248
1124 | 91.15.03-011 | Тракторы на пневмоколесном ходу, мощность 18 кВт (25 л. с.) | маш.-ч | 595.4
1125 | 91.15.03-014 | Тракторы на пневмоколесном ходу, мощность 59 кВт (80 л.с.) | маш.-ч | 1166.5983
1126 | 91.15.03-015 | Тракторы на пневмоколесном ходу, мощность 158 кВт (215 л.с.) | маш.-ч | 2168.7843
1127 | 91.16.01-002 | Электростанции передвижные, мощность 4 кВт | маш.-ч | 555.9329
1128 | 91.16.01-003 | Электростанции передвижные, мощность 30 кВт | маш.-ч | 1126.892
1129 | 91.17.01-001 | Выпрямители сварочные, сварочный ток до 350 А, количество постов 8 | маш.-ч | 517.9298
1130 | 91.17.02-004 | Аппараты рентгеновские переносные постоянного потенциала, диапазон регулирования напряжения на рентгеновской трубке 70-180 кВ, сила анодного тока 1-5 мА, просвечиваемая толщина до 30 мм по стали | маш.-ч | 535.1775
1131 | 91.17.02-031 | Дефектоскопы переносные магнитные, регулировка импульсного тока до 3000 А | маш.-ч | 425.696
1132 | 91.17.02-051 | Лаборатории для контроля сварных соединений высокопроходимые, передвижные | маш.-ч | 2930.3905
1133 | 91.17.02-081 | Стилоскопы универсальные | маш.-ч | 534.9261
1134 | 91.17.03-011 | Нагреватели индукционные дизельные, мощность генератора 130 кВт, мощность двигателя 140 кВт (190 л.с.) | маш.-ч | 1845.0423
1135 | 91.17.04-011 | Аппараты сварочные автоматические, сварочный ток до 1250 А | маш.-ч | 647.3316
1136 | 91.17.04-033 | Агрегаты сварочные для ручной дуговой сварки на тракторе, сварочный ток до 250 А, количество постов 2 мощность 79 кВт (108 л.с.) | маш.-ч | 1543.6036
1137 | 91.17.04-034 | Агрегаты сварочные с двигателем внутреннего сгорания для ручной дуговой сварки, сварочный ток до 400 А, количество постов 1 | маш.-ч | 672.2387
1138 | 91.17.04-039 | Аппараты для муфтовой сварки пластмассовых труб диаметром до 200 мм | маш.-ч | 551.753
1139 | 91.17.04-040 | Аппараты для муфтовой сварки пластмассовых труб диаметром свыше 200 до 630 мм | маш.-ч | 553.9021
1140 | 91.17.04-052 | Источник сварочного тока импульсный для полуавтоматической сварки, сварочный ток до 350 А | маш.-ч | 623.8029
1141 | 91.17.04-053 | Аппараты с автоматическим управлением процессом сварки "встык" пластмассовых труб диаметром до 160 мм | маш.-ч | 550.4116
1142 | 91.17.04-192 | Аппараты с автоматическим управлением процессом сварки "встык" пластмассовых труб диаметром свыше 630 до 1200 мм | маш.-ч | 849.3361
1143 | 91.17.04-232 | Инверторы сварочные для аргонодуговой сварки трехфазные, максимальный сварочный ток 500 А | маш.-ч | 589.9545
1144 | 91.17.04-233 | Аппараты сварочные для ручной дуговой сварки, сварочный ток до 350 А | маш.-ч | 590.5166
1145 | 91.18.01-005 | Компрессоры с двигателем внутреннего сгорания на шасси автомобильного типа, давление до 9,8 МПа (100 атм), производительность до 9 м3/мин | маш.-ч | 2668.8595
1146 | 91.18.01-007 | Компрессоры винтовые передвижные с двигателем внутреннего сгорания, давление до 0,7 МПа (7 атм), производительность до 5,4 м3/мин | маш.-ч | 1051.8209
1147 | 91.18.01-011 | Компрессоры поршневые передвижные с электродвигателем, давление до 0,6 МПа (6 атм), производительность до 0,83 м3/мин | маш.-ч | 440.7802
1148 | 91.18.01-012 | Компрессоры поршневые передвижные с электродвигателем, давление до 0,6 МПа (6 атм), производительность до 3,5 м3/мин | маш.-ч | 466.4378
1149 | 91.18.01-508 | Компрессоры винтовые передвижные с электродвигателем, давление до 1 МПа (10 атм), производительность до 5 м3/мин | маш.-ч | 469.7525
1150 | 91.18.02-003 | Станции компрессорные, давление 800 кПа (8 ат), производительность 60 м3/мин | маш.-ч | 1061.9457
1151 | 91.19.01-001 | Машины илососные, объем цистерны для ила до 7 м3 | маш.-ч | 2036.4809
1152 | 91.19.06-013 | Насосы ручные поршневые для гидравлических испытаний машин, механизмов, трубопроводов, сосудов, котлов, подача 1,6 л/мин, напор 6,0 Мпа | маш.-ч | 464.5099
1153 | 91.19.08-004 | Насосы, производительность 53м3/ч, напор 10 м, мощность 4 кВт | маш.-ч | 464.2701
1154 | 91.19.10-022 | Станции насосные дизельные прицепные средненапорные, подача до 320 м3/ч, напор до 50 м | маш.-ч | 1644.1688
1155 | 91.19.12-042 | Насосы центробежные многоступенчатые с электроприводом, подача 60 м3/ч, напор 165 м | маш.-ч | 424.0088
1156 | 91.19.12-061 | Установки для открытого водоотлива на базе трактора, производительность 700 м3/час | маш.-ч | 1451.9587
1157 | 91.19.12-525 | Станции гидравлические, максимальное давление 150 бар, мощность 10 кВт | маш.-ч | 547.1504
1158 | 91.20.01-001 | Агрегаты сварочные электрические передвижные для подводной сварки и резки металлов в комплекте с дизельным генератором | маш.-ч | 811.8581
1159 | 91.20.03-002 | Буксиры, мощность 221 кВт (300 л.с.) | маш.-ч | 5355.0734
1160 | 91.20.09-001 | Краны плавучие несамоходные, 5 т | маш.-ч | 6309.7276
1161 | 91.20.11-012 | Понтоны разгружающие, грузоподъемность 10 т | маш.-ч | 452.836
1162 | 91.21.01-011 | Агрегаты для подачи грунтовки | маш.-ч | 411.8012
1163 | 91.21.01-012 | Агрегаты окрасочные высокого давления для окраски поверхностей конструкций, мощность 1 кВт | маш.-ч | 422.1163
1164 | 91.21.01-013 | Агрегаты окрасочные высокого давления для окраски поверхностей конструкций, мощность 2 кВт | маш.-ч | 425.1492
1165 | 91.21.01-016 | Агрегаты шпатлево-окрасочные при работе от передвижных компрессорных установок | маш.-ч | 431.9048
1166 | 91.21.02-001 | Аппараты высокого давления электрические для гидроочистки поверхностей, производительность 1000 л/ч, давление 50 Мпа | маш.-ч | 415.3774
1167 | 91.21.02-502 | Аппараты моечные высокого давления бензиновые, производительность до 470 л/ч, давление 16 Мпа | маш.-ч | 440.7878
1168 | 91.21.03-502 | Аппараты пескоструйные при работе от передвижных компрессорных установок, объем до 19 л, расход воздуха 270-700 л/мин | маш.-ч | 494.8374
1169 | 91.21.09-011 | Молотки клепальные пневматические | маш.-ч | 460.1964
1170 | 91.21.10-001 | Молотки отбойные пневматические при работе от стационарных компрессорных станций | маш.-ч | 420.8954
1171 | 91.21.10-002 | Молотки отбойные пневматические при работе от передвижных компрессоров | маш.-ч | 420.8954
1172 | 91.21.11-001 | Мотобуры ручные, диаметр сверла 200 мм, глубина сверления до 1 м, мощность двигателя 1,6 кВт | маш.-ч | 480.7632
1173 | 91.21.12-002 | Ножницы листовые кривошипные гильотинные | маш.-ч | 491.807
1174 | 91.21.15-001 | Бензорезы, мощность двигателя 3 кВт (4 л.с.) | маш.-ч | 424.5671
1175 | 91.21.18-021 | Пушки тепловые, тепловая мощность 26-44 кВт | маш.-ч | 525.9679
1176 | 91.21.18-081 | Электротрансформаторы понижающие для электропрогрева бетона, напряжение 380/36 В, мощность до 30 кВт | маш.-ч | 541.6538
1177 | 91.21.19-014 | Станки трубогибочные в комплекте с дорном для холодной гибки труб с наружным диаметром 219-530 мм | маш.-ч | 6200.0371
1178 | 91.21.19-021 | Станки для гибки арматуры | маш.-ч | 612.6653
1179 | 91.21.19-023 | Станки для гибки и резки арматуры, мощность 5,5 кВт | маш.-ч | 666.8607
1180 | 91.21.19-034 | Станки точильные двусторонние | маш.-ч | 601.295
1181 | 91.21.19-035 | Станки для нарезки резьбы на трубах | маш.-ч | 613.0176
1182 | 91.21.19-036 | Станки труборезные, максимальный диаметр трубы 426 мм | маш.-ч | 626.006
1183 | 91.21.19-039 | Ножницы электрогидравлические для резки арматуры, мощность 1,2 кВт | маш.-ч | 543.3517
1184 | 91.21.19-550 | Станки для сверления глухих отверстий под анкеры, мощность 1,4 кВт | маш.-ч | 557.4226
1185 | 91.21.20-001 | Установки алмазного бурения скважин в железобетоне электрические, диаметр бурения до 400 мм | маш.-ч | 550.3169
1186 | 91.21.20-013 | Установки алмазного бурения скважин в железобетоне электрические, диаметр бурения до 250 мм | маш.-ч | 531.3325
1187 | 91.21.22-021 | Агрегаты для нанесения составов методом торкретирования, 3,2 м3/ч | маш.-ч | 598.9055
1188 | 91.21.22-121 | Грохоты инерционные среднего типа | маш.-ч | 646.1029
1189 | 91.21.22-131 | Дробилки молотковые | маш.-ч | 600.4051
1190 | 91.21.22-195 | Машины пневматические при работе от передвижных компрессорных установок для забивания в грунт под любым углом наклона к горизонту и извлечения стержней диаметром от 12 до 25 мм, длиной от 2 до 15 м | маш.-ч | 535.2645
1191 | 91.21.22-231 | Мотопомпы бензиновые производительностью 54 м3/час, высота подъема 26 м, глубина всасывания 8 м | маш.-ч | 501.0553
1192 | 91.21.22-251 | Пеногенераторы низкого давления, производительность до 10 кг/мин | маш.-ч | 484.4516
1193 | 91.21.22-261 | Передавливатели гидравлические для труб диаметром 110-225 мм | маш.-ч | 479.6292
1194 | 91.21.22-434 | Установки дегазационные для кабельного масла | маш.-ч | 802.9808
1195 | 91.21.22-442 | Установки для напыления и заливки ППУ, ПМ, с компрессором и системой проточного подогрева компонентов, производительность до 15 кг/мин | маш.-ч | 491.4577
1196 | 91.21.22-540 | Краскопульты электрические, производительность до 0,5 л/мин | маш.-ч | 464.953
1197 | 91.21.22-589 | Насосы инъекционные поршневые давлением до 40 МПа, производительность 1 л/мин | маш.-ч | 466.6242
1198 | 96.01.01-002 | Экскаваторы на гусеничном ходу импортного производства, емкость ковша 0,5 м3 | маш.-ч | 2165.9403
1199 | 96.01.06-001 | Люльки | маш.-ч | 410.2062
1200 | 96.01.08-001 | Укладчики асфальтобетона больших типоразмеров, ширина укладки более 6,5 м, производительность до 700 т/ч | маш.-ч | 6257.9705
1201 | 96.01.10-001 | Трубоукладчики для труб диаметром до 700 мм, грузоподъемность 12,5 т | маш.-ч | 2858.2895
1202 | 96.01.15-002 | Тракторы на гусеничном ходу, мощность 59 кВт (80 л.с.) | маш.-ч | 1348.6196
1203 | 96.01.17-001 | Агрегаты для сварки полиэтиленовых труб | маш.-ч | 638.991
1204 | 96.01.17-002 | Агрегаты сварочные передвижные с дизельным двигателем, номинальный сварочный ток 250-400 А | маш.-ч | 1272.7228
Note on A5: ВедРесурсов::<Номер ресурса п.п.>
Note on C5: ВедРесурсов::<Наименование ресурса >
Note on D5: ВедРесурсов::<Единица измерения ресурса>
Note on E5: ВедРесурсов::<Масса брутто общая>

## 7 зона (Баргузин, Курумкан)
Номенклатура строительных ресурсов, учтенных в ресурсно-технологических моделях, на основании которых производится расчет прогнозных индексов изменения сметной стоимости строительно-монтажных работ
Республика Бурятия, 7 зона (Баргузинский район, Курумканский район, Баунтовский эвенкийский район) 3 квартал 2023 года
№ п.п. | Код ресурса (сокращенный) | Наименование в КСР | Единица измерения в КСР | Текущие цены на строительные ресурсы
1 | 3 | 4 | 5 | 6
Работы
|  | Тарифная ставка 1-го разряда | чел.-ч | 303.93
Материалы |  | Материалы
1 | 01.1.01.05-0015 | Листы хризотилцементные плоские прессованные, толщина 8 мм | м2 | 516.4883
2 | 01.1.02.04-0012 | Картон асбестовый общего назначения, марка КАОН-1, толщина 4 и 6 мм | т | 83253.3152
3 | 01.1.02.08-1045 | Паронит марки ПМБ-1, толщина от 0,4 до 5 мм | кг | 333.3728
4 | 01.2.01.01-0001 | Битум нефтяной дорожный МГ 40/70, МГ 70/130, МГ 130/200, СГ 40/70, СГ 70/130, СГ 130/200 | т | 49346.7045
5 | 01.2.01.01-1022 | Битум нефтяной дорожный БНД 60/90 | т | 46675.0805
6 | 01.2.01.01-1026 | Битум нефтяной дорожный БНД 90/130 | т | 34699.4305
7 | 01.2.01.02-0021 | Битум нефтяной модифицированный кровельный БНМ-55/60 | т | 61834.6937
8 | 01.2.01.02-0041 | Битум нефтяной строительный кровельный БНК-45/190, БНК-40/180 | т | 62312.5314
9 | 01.2.01.02-0042 | Битум нефтяной строительный кровельный БНК-90/30 | т | 62312.5314
10 | 01.2.01.02-0054 | Битум нефтяной строительный БН-90/10 | т | 49346.7045
11 | 01.2.03.01-0011 | Вяжущее полимерно-битумное дорожное ПБВ 60 | т | 59352.0698
12 | 01.2.03.02-0001 | Грунтовка битумная под полимерное или резиновое покрытие | т | 174738.3211
13 | 01.2.03.03-0122 | Мастика битумно-полимерная гидроизоляционная, кровельная, для строительных конструкций и устройства (ремонта) кровли, холодная, готовая к применению, диапазон температур от -20 до +40 °C, прочность сцепления с металлом/бетоном не менее 0,9/0,6 МПа, расход для гидроизоляции/устройства кровли 2,5-3,5/3,8-5,7 кг/м2 при толщине слоя покрытия 2 мм | кг | 132.7514
14 | 01.2.03.07-0023 | Эмульсия битумно-дорожная | т | 53348.0242
15 | 01.2.03.07-0024 | Эмульсия битумно-катионная ЭБДК Б | т | 54198.0242
16 | 01.3.01.01-0002 | Бензин автомобильный АИ-98, АИ-95 | т | 69578.5044
17 | 01.3.01.01-0005 | Бензин автомобильный АИ-92 | т | 68589.9974
18 | 01.3.01.06-0041 | Смазка Литол-24 | кг | 313.0472
19 | 01.3.01.08-0001 | Топливо дизельное | т | 71471.7185
20 | 01.3.02.01-0002 | Азот газообразный технический | м3 | 449.2322
21 | 01.3.02.01-0003 | Азот жидкий технический | т | 110173.3681
22 | 01.3.02.02-0002 | Аргон газообразный, сорт высший | м3 | 634.8823
23 | 01.3.02.03-0012 | Ацетилен растворенный технический, марка Б | т | 1037671.7235
24 | 01.3.02.04-0001 | Водород газообразный технический | м3 | 755.0832
25 | 01.3.02.06-0011 | Углекислый газ | т | 76411.3164
26 | 01.3.02.07-0001 | Гелий | м3 | 2443.3707
27 | 01.3.02.08-0001 | Кислород газообразный технический | м3 | 445.9425
28 | 01.3.02.09-0001 | Газ сварочный (смесь аргона и углекислого газа) | м3 | 558.0946
29 | 01.3.02.09-0022 | Пропан-бутан смесь техническая | кг | 145.9507
30 | 01.3.02.10-0001 | Углерод четыреххлористый | кг | 536.7101
31 | 01.3.02.10-0002 | Углерод четыреххлористый химически чистый | кг | 1029.1967
32 | 01.3.02.11-0021 | Фреон | л | 966.5881
33 | 01.3.02.11-0031 | Элегаз | кг | 964.6455
34 | 01.3.04.01-0009 | Масло гидравлическое ИГП-30 | т | 130454.4109
35 | 01.3.04.02-0004 | Масло дизельное моторное М-10ДМ | кг | 139.6566
36 | 01.3.04.03-0004 | Масло индустриальное И-30А | л | 160.9423
37 | 01.3.05.23-0211 | Хлор жидкий (канистра 25 кг) | шт | 6138.7364
38 | 01.3.05.38-0141 | Карбоксиметилцеллюлоза (КМЦ) | кг | 370.45
39 | 01.4.01.03-0082 | Долото трехшарошечное III 215,9 С-ГВ | шт | 39946.4453
40 | 01.4.01.03-0110 | Долото трехшарошечное III 295,3 С-ГВ | шт | 84811.8376
41 | 01.4.01.10-0016 | Шнек буровой, длина 1500 мм, диаметр 135 мм | шт | 6715.5428
42 | 01.4.03.01-0021 | Порошок (глинопорошок) бентонитовый для приготовления буровых растворов, выход раствора 8,0-11,0 м3/т | т | 33945.8596
43 | 01.5.01.03-0001 | Термопластик для разметки дорог без стеклошариков | кг | 126.6769
44 | 01.5.01.03-1020 | Стеклошарики световозвращающие для посыпки разметочных красок, фракция 100-600 мкм | т | 129835.8573
45 | 01.5.02.01-0033 | Ограждение дорожное одностороннее стальное, оцинкованное, минимальная удерживающая способность 250 кДж, высота 750 мм, шаг стоек 2000 мм, динамический прогиб до 1200 мм | 1000 м | 3462984.7034
46 | 01.5.02.01-0051 | Ограждение дорожное мостовое одностороннее стальное, оцинкованное, минимальная удерживающая способность 500 кДж, высота 1100 мм, шаг стоек 2000 мм, динамический прогиб до 1000 мм | м | 7549.2434
47 | 01.5.02.01-0104 | Секция стальная оцинкованная балки дорожного ограждения, длина 6320 мм, высота 312 мм, ширина 83 мм, толщина 4 мм | т | 142595.4084
48 | 01.5.02.10-0026 | Ограждение дорожное одностороннее четырехтросовое, оцинкованное, минимальная удерживающая способность 300 кДж, высота 1000 мм, шаг стоек 3000 мм, динамический прогиб до 1530 мм | 1000 м | 2995216.1783
49 | 01.5.03.03-0021 | Знак дорожный на оцинкованной подоснове со световозвращающей пленкой типа А, размеры 350х700 мм, тип 8.1.1, 8.1.3-8.12, 8.14-8.21.3 | шт | 938.53
50 | 01.5.03.05-0022 | Стойка (опора) металлическая для дорожных знаков, окрашенная, диаметр 76 мм, толщина стенки 3 мм, высота 4000 мм | шт | 4649.4064
51 | 01.6.01.01-0002 | Листы гипсоволокнистые влагостойкие ГВЛВ, толщина 12,5 мм | шт | 360.7201
52 | 01.6.01.02-0006 | Листы гипсокартонные ГКЛ, толщина 12,5 мм | м2 | 202.3926
53 | 01.6.01.02-0008 | Листы гипсокартонные влагостойкие ГКЛВ, толщина 12,5 мм | м2 | 314.8853
54 | 01.6.01.10-0001 | Плиты цементно-стружечные нешлифованные, толщина 10 мм | м2 | 727.6902
55 | 01.6.01.11-0033 | Плита облицовочная фиброцементная с покрытием полиуретановой краской, в комплекте с окрашенными оцинкованными планками заполнения стыков (горизонтальные, вертикальные, внешнего угла), толщина плиты 8 мм | м2 | 1289.2126
56 | 01.6.02.01-1000 | Обои бумажные гладкие, водостойкие при наклеивании, марка В-0 | м2 | 116.0924
57 | 01.6.02.01-1008 | Обои бумажные гладкие, устойчивые к трению, марка М-3 | м2 | 53.4549
58 | 01.6.02.01-1016 | Обои бумажные гладкие, однослойные, грунтованные, высокого способа печати, с повышенным закреплением красочного слоя, стеновые | м2 | 42.2811
59 | 01.6.03.03-0002 | Покрытие ковровое (ковролин) на джутовой основе | м2 | 745.0201
60 | 01.6.03.04-0092 | Линолеум ПВХ на вспененной подоснове антистатический, класс износостойкости 34/43, класс пожарной опасности КМ5 (Г4, В3, Д3, Т4, РП4), толщина защитного слоя 0,7 мм, толщина общая 2 мм, вес 2850 г/м2 | м2 | 715.6553
61 | 01.6.03.04-0120 | Линолеум ПВХ без подосновы, класс износостойкости 34/43, класс пожарной опасности КМ2 (Г1, В2, Д2, Т2, РП1), толщина 2 мм, вес 2950 г/м2 | м2 | 699.896
62 | 01.6.03.04-0136 | Линолеум ПВХ на теплозвукоизолирующей подоснове, с печатным рисунком, толщина 3,3 мм | м2 | 659.4969
63 | 01.6.03.04-0221 | Линолеум ПВХ без основы, трудновоспламеняемый, толщина 1,8 мм | м2 | 669.3819
64 | 01.6.04.01-0035 | Панели потолочные акустические из минерального волокна в комплекте с подвесной системой из оцинкованной стали, твердые, с кромкой ступенью, класс пожарной опасности КМ1, класс звукопоглощения А-В, толщина 18-20 мм | м2 | 1815.2439
65 | 01.6.04.01-0043 | Панели потолочные акустические из минерального волокна, твердые, с прямой кромкой, класс пожарной опасности КМ1, класс звукопоглощения C-D, толщина 15-17 мм | м2 | 853.6607
66 | 01.6.04.02-0011 | Панели потолочные декоративные из минерального волокна в комплекте с подвесной системой из оцинкованной стали, твердые, с прямой кромкой, класс пожарной опасности КМ1, класс звукопоглощения D-E, толщина 12 мм | м2 | 513.7459
67 | 01.6.04.05-0001 | Профиль фиксирующий (багет) стеновой невидимый для натяжного потолка | м | 33.9994
68 | 01.7.02.02-0021 | Бумага оберточная листовая | 1000м2 | 18113.1142
69 | 01.7.02.06-0017 | Картон строительный прокладочный, марка Б | т | 233021.3425
70 | 01.7.02.09-0002 | Шпагат бумажный, диаметр 2,5 мм | кг | 231.3522
71 | 01.7.03.01-0001 | Вода | м3 | 41.32
72 | 01.7.03.02-0001 | Сжатый воздух | 100 м3 | 49.16
73 | 01.7.03.04-0001 | Электроэнергия | кВт-ч | 5.625
74 | 01.7.05.09-0003 | Текстолит листовой А, толщина от 2,2 до 4,5 мм | кг | 879.2003
75 | 01.7.06.04-0005 | Ленты стеклотканевые армирующая с липким слоем для стыков листовых материалов, ширина 50 мм | 100 м | 396.9092
76 | 01.7.06.10-0011 | Ленты антикоррозионные, термоусаживающиеся полиэтиленовые с липким слоем с одной стороны для изоляции трубопроводов, цвет черный, ширина 450 мм, толщина 0,7 мм | м | 118.0812
77 | 01.7.06.10-0021 | Ленты термоуплотнительные для герметизации, с липким слоем с одной стороны, цвет черный, ширина 20 мм, толщина 2 мм | 10 м | 493.2307
78 | 01.7.07.12-0011 | Пленка оберточная гидроизоляционная, толщина 0,55 мм | м2 | 81.8676
79 | 01.7.07.29-0031 | Каболка | т | 169717.5389
80 | 01.7.08.02-0102 | Добавка адгезионная (катионное ПАВ) для изготовления асфальтобетонных смесей и полимерно-битумных вяжущих на основе полиаминоамидов и полиаминоимидазолинов, плотность при +20 °C от 0,93 до 0,99 г/см3, температура потери текучести до +15 °C | т | 257743.4866
81 | 01.7.08.04-0003 | Мел природный молотый | т | 25508.0847
82 | 01.7.08.05-0006 | Добавка пластифицирующая к бетонным смесям | т | 136145.1933
83 | 01.7.11.04-0052 | Проволока сварочная без покрытия СВ-08Г2С, диаметр 2 мм | кг | 116.5062
84 | 01.7.11.07-0227 | Электроды сварочные для сварки низколегированных и углеродистых сталей УОНИ 13/45, Э42А, диаметр 4-5 мм | кг | 142.682
85 | 01.7.12.05-0099 | Геотекстиль нетканый из полиэтиленового и полипропиленового волокна, термоскрепленный, поверхностная плотность 160 г/м2 | 10 м2 | 308.0411
86 | 01.7.12.05-0161 | Геополотно нетканое полиэфирное, иглопробивное, поверхностная плотность 300 г/м2 | м2 | 45.3636
87 | 01.7.12.05-1008 | Геополотно нетканое полипропиленовое, иглопробивное, термоскрепленное, поверхностная плотность 300 г/м2 | м2 | 65.2162
88 | 01.7.12.07-1014 | Георешетка нетканая композитная синтетическая, прочность при растяжении 30/5 кН/м | м2 | 129.7884
89 | 01.7.15.02-0082 | Болты стальные с шестигранной головкой, диаметр резьбы М8 (М10, М12, М14), длина 16-160 мм | т | 129495.0061
90 | 01.7.15.03-0038 | Болты стальные оцинкованные с шестигранной головкой и оцинкованной шестигранной гайкой, диаметр резьбы болта и гайки М36, длина болта 60-300 мм | кг | 221.006
91 | 01.7.15.03-0042 | Болты с гайками и шайбами строительные | кг | 136.1477
92 | 01.7.15.05-0015 | Гайки стальные шестигранные, диаметр резьбы М16 (М18) | т | 151731.0061
93 | 01.7.15.12-0050 | Шпильки стальные оцинкованные резьбовые, диаметр резьбы М16, длина 1100-2000 мм | т | 195896.5649
94 | 01.7.17.06-1016 | Диск алмазный для настенных пил, диаметр 1200 мм | шт | 59794.3137
95 | 01.7.19.02-0023 | Манжеты резиновые уплотнительные для железобетонных напорных и низконапорных труб | кг | 714.5597
96 | 01.7.19.02-0031 | Кольца резиновые уплотнительные для муфтового соединения стыков хризотилцементных труб диаметром условного прохода 150 мм | кг | 439.7887
97 | 01.7.19.03-0081 | Манжета конусная резиновая для герметизации межтрубного пространства на переходах магистральных трубопроводов, со стяжными хомутами, диаметр трубопровода 530 мм, диаметр защитного кожуха 720 мм | шт | 8945.8124
98 | 01.7.19.04-0024 | Пластины резиновые технические ТМКЩ, толщина 2-40 мм | кг | 103.7904
99 | 01.7.19.06-0001 | Прокладка уплотнительная ПРП, диаметр 10 мм | м | 31.5429
100 | 01.7.19.13-0008 | Уплотнитель стеновой, диаметр 160 мм | шт | 993.3743
101 | 01.7.20.02-0002 | Войлок технический грубошерстный для изоляции, темный, толщина 8-10 мм | кг | 258.8529
102 | 01.7.21.01-0009 | Брикет из эпоксидно-щебеночного композита для сборных дренажных каналов, размеры 200х60 мм | м | 1878.0973
103 | 01.8.02.06-0074 | Стекло листовое М4, номинальная толщина 4 мм | м2 | 688.6141
104 | 01.8.02.08-0001 | Стеклопакеты двухслойные из неполированного стекла, толщина стекла 4 мм | м2 | 1913.5882
105 | 02.1.01.01-0006 | Грунт глинистый (глина) | м3 | 15334.6393
106 | 02.1.01.02-0003 | Грунт песчаный (пескогрунт) | м3 | 6333.7592
107 | 02.2.01.02-1072 | Гравий М 400-1000, фракция 10-20 мм | м3 | 6323.111
108 | 02.2.01.03-0014 | Гравий керамзитовый М 400, фракция 10-20 мм | м3 | 7871.3144
109 | 02.2.01.03-0021 | Гравий керамзитовый М 250, фракция 20-40 мм | м3 | 9863.6446
110 | 02.2.03.01-0015 | Камень бутовый М 1200, размер от 70 до 1000 мм | м3 | 6410.8851
111 | 02.2.04.03-0003 | Смесь песчано-гравийная природная | м3 | 1571.7766
112 | 02.2.04.03-0013 | Смесь песчано-гравийная обогащенная с содержанием гравия 35-50 % | м3 | 1571.7766
113 | 02.2.04.04-0121 | Смесь щебеночно-песчаная готовая, щебень из плотных горных пород М 800, номер смеси С4, размер зерен 0-80 мм | м3 | 5893.637
114 | 02.2.04.04-0126 | Смесь щебеночно-песчаная готовая, щебень из плотных горных пород М 600, номер смеси С5, размер зерен 0-40 мм | м3 | 5893.637
115 | 02.2.04.04-0127 | Смесь щебеночно-песчаная готовая, щебень из плотных горных пород М 800, номер смеси С5, размер зерен 0-40 мм | м3 | 5893.637
116 | 02.2.04.04-0128 | Смесь щебеночно-песчаная готовая, щебень из плотных горных пород М 1000, номер смеси С5, размер зерен 0-40 мм | м3 | 5893.637
117 | 02.2.04.04-0129 | Смесь щебеночно-песчаная готовая, щебень из плотных горных пород М 1200, номер смеси С5, размер зерен 0-40 мм | м3 | 5893.637
118 | 02.2.04.04-0185 | Смесь щебеночно-песчаная готовая, щебень из гравия М 800, номер смеси С5, размер зерен 0-40 мм | м3 | 5893.637
119 | 02.2.04.04-0189 | Смесь щебеночно-песчаная готовая, щебень из гравия М 800, номер смеси С6, размер зерен 0-20 мм | м3 | 5893.637
120 | 02.2.05.04-0061 | Щебень из плотных горных пород для балластного слоя железнодорожного пути, фракция от 25 до 60 мм | м3 | 6422.7851
121 | 02.2.05.04-2008 | Щебень из плотных горных пород для строительных работ М 600, фракция 5(3)-10 мм | м3 | 6669.2851
122 | 02.2.05.04-2012 | Щебень из плотных горных пород для строительных работ М 1000, фракция 5(3)-10 мм | м3 | 6684.9081
123 | 02.2.05.04-2022 | Щебень из плотных горных пород для строительных работ М 400, фракция 5(3)-20 мм | м3 | 6648.5451
124 | 02.2.05.04-2024 | Щебень из плотных горных пород для строительных работ М 600, фракция 5(3)-20 мм | м3 | 6648.5451
125 | 02.2.05.04-2026 | Щебень из плотных горных пород для строительных работ М 800, фракция 5(3)-20 мм | м3 | 6648.5451
126 | 02.2.05.04-2028 | Щебень из плотных горных пород для строительных работ М 1000, фракция 5(3)-20 мм | м3 | 6648.5451
127 | 02.2.05.04-2088 | Щебень из плотных горных пород для строительных работ М 600, фракция 20-40 мм | м3 | 6422.7851
128 | 02.2.05.04-2090 | Щебень из плотных горных пород для строительных работ М 800, фракция 20-40 мм | м3 | 6422.7851
129 | 02.2.05.04-2110 | Щебень из плотных горных пород для строительных работ М 1200, фракция 40-80(70) мм | м3 | 6411.7351
130 | 02.2.05.04-2154 | Щебень из гравия для строительных работ М 800, фракция 5(3)-10 мм | м3 | 6669.2851
131 | 02.2.05.04-2170 | Щебень из гравия для строительных работ М 800, фракция 5(3)-20 мм | м3 | 6648.5451
132 | 02.2.05.04-2202 | Щебень из гравия для строительных работ М 800, фракция 10-20 мм | м3 | 6669.2851
133 | 02.2.05.04-2234 | Щебень из гравия для строительных работ М 800, фракция 20-40 мм | м3 | 6422.7851
134 | 02.3.01.02-1104 | Песок природный для строительных работ I класс, средний | м3 | 1503.8218
135 | 02.3.01.02-1114 | Песок природный для строительных работ II класс, очень мелкий | м3 | 1571.7766
136 | 02.3.01.02-1118 | Песок природный для строительных работ II класс, средний | м3 | 1503.8218
137 | 02.3.01.02-1120 | Песок природный для строительных работ II класс, крупный | м3 | 1503.8218
138 | 02.3.01.05-0426 | Песок из отсевов дробления для строительных работ II класс, М 400, средний | м3 | 1435.867
139 | 02.3.01.05-0428 | Песок из отсевов дробления для строительных работ II класс, М 600, средний | м3 | 1435.867
140 | 02.3.01.05-0430 | Песок из отсевов дробления для строительных работ II класс, М 800, средний | м3 | 1435.867
141 | 02.3.01.05-0432 | Песок из отсевов дробления для строительных работ II класс, М 1000, средний | м3 | 1435.867
142 | 02.3.01.05-0434 | Песок из отсевов дробления для строительных работ II класс, М 1200, средний | м3 | 1435.867
143 | 02.4.03.03-0013 | Щебень шлаковый для дорожного строительства М 800, фракция 20-40 мм | м3 | 6076.611
144 | 03.1.01.01-0004 | Гипс строительный Г-5 | т | 18651.5878
145 | 03.1.02.03-0011 | Известь строительная негашеная комовая, сорт I | т | 29771.1229
146 | 03.2.01.01-0001 | Портландцемент общестроительного назначения бездобавочный М400 Д0 (ЦЕМ I 32,5Н) | т | 15889.0878
147 | 03.2.01.01-0003 | Портландцемент общестроительного назначения бездобавочный М500 Д0 (ЦЕМ I 42,5Н) | т | 16144.0878
148 | 03.2.02.08-0001 | Цемент гипсоглиноземистый расширяющийся | т | 46043.2618
149 | 03.2.02.09-0002 | Портландцемент специального назначения сульфатостойкий с минеральными добавками М500 (ЦЕМ II 42,5Н СС) | т | 34459.0229
150 | 04.1.01.01-0004 | Смеси бетонные легкого бетона (БСЛ) на пористых заполнителях, средняя плотность D800-D1600 кг/м3, класс В7,5 (М100) | м3 | 925.2136
151 | 04.1.02.01-0006 | Смеси бетонные мелкозернистого бетона (БСМ), класс В15 (М200) | м3 | 2503.414
152 | 04.1.02.02-0028 | Смеси бетонные тяжелого бетона (БСТ) для гидротехнических сооружений, класс В22,5 (М300) | м3 | 2503.414
153 | 04.1.02.03-0004 | Смеси бетонные тяжелого бетона (БСТ) для дорожных и аэродромных покрытий и оснований, класс В10 (М150) | м3 | 2503.414
154 | 04.1.02.05-0003 | Смеси бетонные тяжелого бетона (БСТ), класс В7,5 (М100) | м3 | 2503.414
155 | 04.1.02.05-0004 | Смеси бетонные тяжелого бетона (БСТ), класс В10 (М150) | м3 | 2503.414
156 | 04.1.02.05-0006 | Смеси бетонные тяжелого бетона (БСТ), класс В15 (М200) | м3 | 19673.414
157 | 04.1.02.05-0007 | Смеси бетонные тяжелого бетона (БСТ), класс В20 (М250) | м3 | 2503.414
158 | 04.1.02.05-0008 | Смеси бетонные тяжелого бетона (БСТ), класс В22,5 (М300) | м3 | 2503.414
159 | 04.1.02.05-0009 | Смеси бетонные тяжелого бетона (БСТ), класс В25 (М350) | м3 | 2503.414
160 | 04.1.02.05-0011 | Смеси бетонные тяжелого бетона (БСТ), класс В30 (М400) | м3 | 22265.914
161 | 04.2.01.01-0039 | Смеси асфальтобетонные плотные крупнозернистые, тип А, марка I | т | 679.5479
162 | 04.2.01.01-0041 | Смеси асфальтобетонные плотные крупнозернистые, тип Б, марка I | т | 679.5479
163 | 04.2.01.01-0046 | Смеси асфальтобетонные плотные мелкозернистые, тип А, марка I | т | 679.5479
164 | 04.2.01.01-0047 | Смеси асфальтобетонные плотные мелкозернистые, тип А, марка II | т | 679.5479
165 | 04.2.01.01-0048 | Смеси асфальтобетонные плотные мелкозернистые, тип Б, марка I | т | 679.5479
166 | 04.2.01.01-0049 | Смеси асфальтобетонные плотные мелкозернистые, тип Б, марка II | т | 679.5479
167 | 04.2.01.01-1186 | Смеси асфальтобетонные А 22 НН на БНД | т | 679.5479
168 | 04.2.01.02-0007 | Смеси асфальтобетонные пористые мелкозернистые, марка I | т | 679.5479
169 | 04.2.01.02-0008 | Смеси асфальтобетонные пористые мелкозернистые, марка II | т11 | 679.5479
170 | 04.2.02.01-0002 | Смеси литые асфальтобетонные горячие, тип II | т2 | 679.5479
171 | 04.2.03.01-0002 | Смеси асфальтобетонные щебеночно-мастичные ЩМА-15 | т | 679.5479
172 | 04.2.03.01-0003 | Смеси асфальтобетонные щебеночно-мастичные ЩМА-20 | т | 679.5479
173 | 04.2.03.01-0008 | Смеси асфальтобетонные щебеночно-мастичные ЩМА-16 | т | 679.5479
174 | 04.3.01.02-0001 | Состав пастовый минеральный или полиминеральный декоративный для отделки фасадов, внутренних стен и потолков на латексной основе с минеральным наполнителем, размер зерна 0,5-5,0 мм | т | 113428.4862
175 | 04.3.01.09-0014 | Раствор готовый кладочный, цементный, М100 | м3 | 2472.76
176 | 04.3.01.09-0015 | Раствор готовый кладочный, цементный, М150 | м3 | 2472.76
177 | 04.3.01.12-0003 | Раствор кладочный, цементно-известковый, М50 | м3 | 2472.76
178 | 04.3.01.12-0004 | Раствор кладочный, цементно-известковый, М75 | м3 | 2472.76
179 | 04.3.02.05-0002 | Смеси сухие гипсовые штукатурные с легким заполнителем и полимерными добавками, класс В3,5 (М50) | кг | 23.3071
180 | 04.3.02.09-0102 | Смеси сухие водостойкие для затирки межплиточных швов шириной 1-6 мм (различная цветовая гамма) | т | 111877.1143
181 | 04.3.02.09-1526 | Смеси сухие штукатурные, декоративные, тонкослойные, для наружных и внутренних работ с грануляцией 1,5 мм | кг | 57.4884
182 | 04.3.02.09-1531 | Смеси сухие быстротвердеющие безусадочные на цементной основе с содержанием полимерной фибры для ремонта бетонных и железобетонных конструкций, наливного типа, класс R4, F300, W16, крупность заполнителя до 3 мм, расход 20,5 кг/м2 | кг | 71.8423
183 | 04.3.02.09-1534 | Смеси сухие быстротвердеющие безусадочные на цементной основе с содержанием полимерной фибры для ремонта бетонных и железобетонных конструкций, тиксотропного типа, класс R3, F300, W16, крупность заполнителя до 3 мм, расход 18,5 кг/м2 | кг | 80.0492
184 | 04.3.02.11-0017 | Смеси сухие пескобетонные, класс В25 (М350) | т | 17918.1143
185 | 04.3.02.13-0107 | Смеси сухие цементно-песчаные монтажно-кладочные, крупность заполнителя не более 3,5 мм, класс В12,5 (М150), F100 | т | 16708.9485
186 | 04.3.02.13-0223 | Смеси сухие цементно-песчаные штукатурные, класс В7,5 (М100) | т | 22017.9431
187 | 04.3.02.18-0004 | Смеси сухие строительные клеевые, С0T | т | 37595.2608
188 | 05.1.01.05-0024 | Балки пролетных строений железобетонные для автодорожных мостов и путепроводов, длина 15 метров, объем до 10 м3, бетон В35, расход арматуры от 150 до 200 кг/м3 | м3 | 72626.4421
189 | 05.1.01.09-0002 | Кольцо для колодцев сборное железобетонное, диаметр 1000 мм | м | 10907.2639
190 | 05.1.01.09-0003 | Кольцо для колодцев сборное железобетонное, диаметр 1500 мм | м | 18637.5347
191 | 05.1.01.10-0131 | Лотки железобетонные, объем до 1 м3, бетон В22,5, расход арматуры от 50 до 100 кг/м3 | м3 | 40375.8786
192 | 05.1.01.11-0044 | Плиты днища железобетонные, объем до 0,5 м3, бетон В15, расход арматуры от 50 до 100 кг/м3 | м3 | 43507.1211
193 | 05.1.01.12-0003 | Плиты перекрытия лотков и каналов доборные железобетонные, объем до 1 м3, бетон В25, расход арматуры от 50 до 100 кг/м3 | м3 | 51545.3002
194 | 05.1.01.13-0043 | Плиты железобетонные покрытий, перекрытий и днищ | м3 | 52893.5453
195 | 05.1.02.07-0039 | Стойки железобетонные СНЦс, объем до 0,3 м3, бетон В40, расход арматуры от 350 до 400 кг/м3 | м3 | 94313.9516
196 | 05.1.02.07-0041 | Стойки железобетонные СНЦс, объем до 0,5 м3, бетон В40, расход арматуры от 550 до 600 кг/м3 | м37,17 | 129815.6988
197 | 05.1.02.07-0045 | Стойки железобетонные СЦс, объем до 0,3 м3, бетон В22,5, расход арматуры от 150 до 200 кг/м3 | м37,17 | 82068.8697
198 | 05.1.02.07-0062 | Стойки опор железобетонные, объем до 0,4 м3, бетон В25, расход арматуры от 50 до 100 кг/м3 | м3 | 49712.3013
199 | 05.1.02.07-0066 | Стойки опор железобетонные, объем до 0,4 м3, бетон В22,5, расход арматуры от 100 до 150 кг/м3 | м3 | 49712.3013
200 | 05.1.02.07-0070 | Стойки опор железобетонные, объем до 0,5 м3, бетон В30, расход арматуры от 150 до 200 кг/м3 | м3 | 50073.0992
201 | 05.1.02.07-0071 | Стойки опор железобетонные, объем от 0,4 до 0,8 м3, бетон В30, расход арматуры от 100 до 150 кг/м3 | м3 | 53665.4099
202 | 05.1.02.07-0112 | Столбики сигнальные железобетонные, объем до 0,03 м3, бетон В30, расход арматуры от 400 до 450 кг/м3 | м3 | 111433.2076
203 | 05.1.02.08-0081 | Трубы железобетонные безнапорные раструбные, диаметр 400 мм | м | 3993.9406
204 | 05.1.02.08-0082 | Трубы железобетонные безнапорные раструбные, диаметр 500 мм | м | 5429.8762
205 | 05.1.02.08-0083 | Трубы железобетонные безнапорные раструбные, диаметр 600 мм | м | 7095.0639
206 | 05.1.02.08-0084 | Трубы железобетонные безнапорные раструбные, диаметр 800 мм | м | 12203.6406
207 | 05.1.03.09-0010 | Перемычки брусковые железобетонные, объем до 0,5 м3, бетон В15, расход арматуры до 50 кг/м3 | м3 | 40025.9259
208 | 05.1.03.09-0046 | Перемычки брусковые железобетонные, объем до 0,2 м3, бетон В15, расход арматуры от 50 до 100 кг/м3 | м3 | 49208.4759
209 | 05.1.03.09-0071 | Перемычки брусковые железобетонные, объем до 0,2 м3, бетон В15, расход арматуры от 150 до 200 кг/м3 | м3 | 41826.6315
210 | 05.1.03.13-0039 | Ригели железобетонные, объем до 0,2 м3, бетон В22,5, расход арматуры от 300 до 350 кг/м3 | м3 | 63248.3305
211 | 05.1.03.13-0196 | Ригели железобетонные, объем до 2,7 м3, бетон В25, расход арматуры от 150 до 200 кг/м3 | м3 | 71142.2997
212 | 05.1.04.02-0142 | Диафрагмы жесткости железобетонные, объем до 1,7 м3, бетон В20, расход арматуры от 200 до 250 кг/м3 | м3 | 99460.1674
213 | 05.1.04.10-0001 | Панели и блоки цоколя железобетонные, наружных стен подвалов из бетона плотностью 1900 кг/м3 и более | м3 | 26306.0447
214 | 05.1.04.11-0001 | Панели цокольные железобетонные, стеновые наружные подвалов и подполий многослойные толщиной 30 см, плоские без проемов, бетон В15 плотностью 1900 кг/м3 и более, легкого шунгизитобетона В5, утеплителя ПСБ-С-40, длиной более 3,9 м | м2 | 10624.0711
215 | 05.1.04.15-0031 | Панели стеновые железобетонные из легкого бетона, массой 1200 кг/м3, плоские толщиной 19-21 см, с расходом стали до 7 кг/м2 | м2 | 7195.1933
216 | 05.1.04.15-0043 | Панели стеновые железобетонные из легкого бетона, массой 1200 кг/м3, плоские толщиной 39-41 см, с расходом стали до 7 кг/м2 | м2 | 3484.5873
217 | 05.1.04.17-0002 | Панели стеновые наружные трехслойные с внешними слоями из бетона плотностью 1900 кг/м3 и более | м3 | 74401.6851
218 | 05.1.04.25-0131 | Панели стеновые внутренние железобетонные без вентиляционных, дымовентиляционных и дымовых каналов и перегородки плоские | м3 | 48082.5639
219 | 05.1.05.01-0094 | Балки фундаментные железобетонные, объем до 0,9 м3, бетон В15, расход арматуры от 50 до 100 кг/м3 | м3 | 40574.5806
220 | 05.1.05.04-0010 | Плиты железобетонные ленточных фундаментов, объем до 2,4 м3, бетон В12,5, расход арматуры до 50 кг/м3 | м3 | 36423.0299
221 | 05.1.05.04-0014 | Плиты железобетонные ленточных фундаментов, объем до 1,9 м3, бетон В10, расход арматуры до 50 кг/м3 | м3 | 37192.7376
222 | 05.1.05.05-0026 | Плиты фундаментные прямоугольные плоские железобетонные, объем до 1 м3, бетон В12,5, расход арматуры до 50 кг/м3 | м3 | 41050.6892
223 | 05.1.05.14-0005 | Фундаменты железобетонные под опоры линий электропередачи, объем до 3 м3, бетон В30, расход арматуры от 200 до 250 кг/м3 | м3 | 52793.8562
224 | 05.1.05.14-0016 | Фундаменты железобетонные под опоры линий электропередачи, объем до 3 м3, бетон В30, расход арматуры от 150 до 200 кг/м3 | м3 | 56560.0645
225 | 05.1.06.04-1363 | Плиты перекрытий многопустотные железобетонные приведенной толщиной 12 см, пролетом 3 метра, расчетной нагрузкой с учетом собственной массы 1050 кг/м2 | м2 | 4587.0754
226 | 05.1.06.04-1444 | Плиты перекрытий многопустотные железобетонные, объем до 1,5 м3, бетон В15, расход арматуры до 50 кг/м3 | м3 | 37422.5156
227 | 05.1.06.04-1575 | Плиты перекрытий многопустотные преднапряженные безопалубочного формования железобетонные, бетон В22,5, расход арматуры до 50 кг/м3 | м3 | 39506.8442
228 | 05.1.06.09-0093 | Плиты перекрытия железобетонные, объем до 1,1 м3, бетон В15, расход арматуры до 50 кг/м3 | м3 | 35711.8117
229 | 05.1.07.01-0043 | Блоки вентиляционные железобетонные, объем до 0,8 м3, бетон В12,5, расход арматуры до 50 кг/м3 | м3 | 57978.7224
230 | 05.1.07.05-0001 | Блоки шахт лифтов железобетонные объемные, объем до 2,4 м3, бетон В12,5, расход арматуры до 50 кг/м3 | м3 | 40692.265
231 | 05.1.07.12-0061 | Плиты (экраны) железобетонные для ограждения балконов и лоджий, объем до 1 м3, бетон В22,5 | м3 | 40633.7487
232 | 05.1.07.13-0010 | Панели оград железобетонные, объем до 0,7 м3, бетон В22,5, расход арматуры от 50 до 100 кг/м3 | м3 | 37255.887
233 | 05.1.07.14-0020 | Панели шахт лифтов железобетонные, объем 0,36 м3, бетон В25, размеры 2790х2660х80 мм | м3 | 20729.5453
234 | 05.1.07.14-0021 | Панели шахт лифтов железобетонные, объем 0,28 м3, бетон В25, размеры 2660х1330х80 мм | м3 | 20729.5453
235 | 05.1.07.21-0001 | Плиты лоджий железобетонные, объем до 0,5 м3, бетон В15, расход арматуры от 50 до 100 кг/м3 | м3 | 40633.7487
236 | 05.1.07.21-0084 | Плиты лоджий сплошные железобетонные без гидроизоляции и покрытий пола нормативной нагрузкой 1000 кг/м2, толщиной 20 см, массой от 5 до 15 т | м2 | 19884.9791
237 | 05.1.07.24-0021 | Плиты подоконные на цементном вяжущем с гладкой поверхностью под окраску (категория качества А2) длиной 1600 мм и более, толщиной 45 мм, бетон В15, расход арматуры и закладных деталей до 2 кг/м2 | м2 | 4651.7056
238 | 05.1.08.06-0026 | Плиты дорожные железобетонные, объем до 3,15 м3, бетон В30, расход арматуры от 50 до 100 кг/м3 | м3 | 46601.0049
239 | 05.1.08.06-0063 | Плиты дорожные железобетонные, объем до 1,7 м3, бетон В25, расход арматуры от 50 до 100 кг/м3 | м3 | 51920.8492
240 | 05.1.08.06-0066 | Плиты дорожные железобетонные, объем до 3 м3, бетон В22,5, расход арматуры от 50 до 100 кг/м3 | м3 | 51920.8492
241 | 05.2.02.01-0051 | Блоки железобетонные сплошные для стен подвалов, объем до 0,9 м3, бетон В7,5, расход арматуры до 50 кг/м3 | м3 | 26592.1627
242 | 05.2.02.06-1010 | Камни керамзитобетонные перегородочные, пустотелые, размеры 390х90х188 мм, марка 25 | м3 | 45422.1
243 | 05.2.02.06-1014 | Камни керамзитобетонные стеновые, полнотелые, размеры 390х120х188 мм, марка 100 | м3 | 37082.114
244 | 05.2.02.09-0013 | Блоки из ячеистых бетонов стеновые 1 категории, объемная масса 500 кг/м3, класс В2,5 | м3 | 10942.6903
245 | 05.2.02.09-0016 | Блоки из ячеистых бетонов стеновые 1 категории, объемная масса 600 кг/м3, класс В2,5 | м3 | 11333.6936
246 | 05.2.02.19-0052 | Плитка вибропрессованная тротуарная, форма прямоугольник, на сером цементе, цветная, размеры 200х100х60 мм | м2 | 1019.5206
247 | 05.2.02.21-0026 | Плитка бетонная тротуарная декоративная (брусчатка), форма кирпичик, толщина 60 мм | м2 | 1433.5007
248 | 05.2.02.22-0013 | Плитка бетонная тротуарная фигурная, толщина 80 мм | м2 | 2681.3345
249 | 05.2.03.01-0011 | Камни бетонные стеновые из легкого бетона, размеры 390х190х188 мм, марка 25 | м3 | 33642.4173
250 | 05.2.03.01-0012 | Камни бетонные стеновые из легкого бетона, размеры 390х190х188 мм, марка 35 | м3 | 33642.4173
251 | 05.2.03.03-0011 | Камни бортовые бетонные марки БР, БВ, бетон В22,5 (М300) | м3 | 35306.6135
252 | 05.2.03.03-0012 | Камни бортовые бетонные марки БР, БВ, бетон В30 (М400) | м3 | 28544.879
253 | 05.2.03.08-0004 | Камни силикатные пустотелые одинарные, размеры 250х120х138 мм, марка 150 | 1000 шт | 92909.6333
254 | 05.2.03.13-0004 | Кирпич силикатный лицевой полнотелый одинарный, размеры 250х120х65 мм, марка 150 | 1000 шт | 92269.5643
255 | 05.2.03.16-0003 | Кирпич силикатный полнотелый одинарный, размеры 250х120х65 мм, марка 125 | 1000 шт | 90064.8046
256 | 05.2.03.16-0004 | Кирпич силикатный полнотелый одинарный, размеры 250х120х65 мм, марка 150 | 1000 шт | 90659.8046
257 | 05.2.03.17-0004 | Кирпич силикатный полнотелый утолщенный, размеры 250х120х88 мм, марка 150 | 1000 шт | 121925.4365
258 | 05.2.03.19-0004 | Кирпич силикатный пустотелый утолщенный, размеры 250х120х88 мм, марка 150 | 1000 шт | 105972.0232
259 | 06.1.01.02-0026 | Камни керамические пустотелые одинарные, размеры 250х120х140 мм, марка 125 | 1000 шт | 88444.7201
260 | 06.1.01.02-0027 | Камни керамические пустотелые одинарные, размеры 250х120х140 мм, марка 150 | 1000 шт | 89388.2201
261 | 06.1.01.05-0016 | Кирпич керамический лицевой полнотелый одинарный, размеры 250х120х65 мм, марка 125 | 1000 шт17 | 55659.8361
262 | 06.1.01.05-0036 | Кирпич керамический полнотелый одинарный, размеры 250х120х65 мм, марка 125 | 1000 шт | 52551.7907
263 | 06.1.01.05-0037 | Кирпич керамический полнотелый одинарный, размеры 250х120х65 мм, марка 150 | 1000 шт | 48301.7907
264 | 06.1.01.05-0112 | Кирпич керамический пустотелый одинарный, размеры 250х120х65 мм, марка 125 | 1000 шт | 50851.1562
265 | 06.1.01.05-0171 | Кирпич керамический лицевой пустотелый одинарный, размеры 250х120х65 мм, марка 125 | 1000 шт | 48008.7194
266 | 06.2.01.02-0041 | Плитка керамическая для внутренней облицовки стен, глазурованная, гладкая, цветная, толщина 7 мм | м2 | 698.8915
267 | 06.2.02.01-0051 | Плитка керамическая для полов, неглазурованная, гладкая, многоцветная | м2 | 1146.0887
268 | 06.2.02.01-0061 | Плитка керамическая для полов, неглазурованная, гладкая, цветная, толщина 11 мм | м2 | 3167.3049
269 | 06.2.03.02-0024 | Плитка керамическая фасадная, глазурованная, рельефная, цвет белый, толщина 9 мм | м2 | 1650.8231
270 | 06.2.04.01-0021 | Плитка шамотная кислотоупорная квадратная и прямоугольная, толщина 20 мм | м2 | 1961.2466
271 | 06.2.05.03-0002 | Плитка керамогранитная, неполированная, многоцветная, толщина 10 мм | м2 | 1423.8269
272 | 06.2.05.03-0003 | Плитка керамогранитная, неполированная, многоцветная, толщина 9 мм | м2 | 1953.8529
273 | 06.2.05.03-0011 | Плитка керамогранитная, неполированная, толщина 8 мм | м2 | 911.1205
274 | 07.1.01.01-0001 | Блок дверной металлический противопожарный двупольный, предел огнестойкости EI 30, с заполнением минеральной ватой, окрашенный порошковыми красками, с замком-защелкой, без доводчика, размеры 1200х2100 мм | шт | 21219.8031
275 | 07.1.01.01-0013 | Блок дверной металлический противопожарный однопольный, предел огнестойкости EI 30, с заполнением минеральной ватой, окрашенный порошковыми красками, с замком-защелкой, без доводчика, размеры 900х2100 мм | шт | 15264.6652
276 | 07.1.01.01-0016 | Блок дверной металлический противопожарный однопольный, предел огнестойкости EI 60, с заполнением минеральной ватой, окрашенные порошковыми красками, с замком-защелкой, без доводчика, размеры 800х2100 мм | шт | 15090.3289
277 | 07.2.02.01-0025 | Деталь закладная фундамента стальная фланцевая трубчатая, количество отверстий фланца 8 шт, диаметр трубы 219 мм, размер фланца 400 мм, диаметр отверстий крепежных элементов 24 мм, высота закладной 2000 мм | шт | 20574.5036
278 | 07.2.02.02-0125 | Кронштейн двухрожковый оцинкованный для консольных и подвесных светильников, высота 1500 мм, вылет 1500 мм, диаметр 180 мм, крепежный элемент располагается в верхней части ствола опоры | шт | 5338.6102
279 | 07.2.02.05-0021 | Траверсы металлические высоковольтные | т | 182416.3494
280 | 07.2.03.04-0001 | Конструкции металлические каркасов, основных несущих зданий производственного и непроизводственного назначения | т | 168329.4524
281 | 07.2.05.01-0036 | Лестница-стремянка металлическая, марка НТС 62-91-111а, ширина 600 мм, шаг ступеней 300 мм, высота от 1 до 6 м | т | 165238.7698
282 | 07.2.05.02-0119 | Сэндвич-панель трехслойная кровельная, сердцевина из базальтового волокна, металлическая облицовка с двух сторон толщиной 0,5 мм, тип покрытия полиэстер, внутренняя облицовка гладкая, наружная облицовка трапециевидная, с симметричным замком, толщина 250 мм | м2 | 4649.4786
283 | 07.2.05.02-0123 | Сэндвич-панель трехслойная кровельная, сердцевина из базальтового волокна, металлическая облицовка с двух сторон толщиной 0,7 мм, тип покрытия полиэстер, внутренняя облицовка гладкая, наружная облицовка трапециевидная, с симметричным замком, толщина 150 мм | м2 | 2601.5724
284 | 07.2.05.02-0143 | Сэндвич-панель трехслойная стеновая, сердцевина из базальтового волокна, металлическая облицовка с двух сторон толщиной 0,5 мм, тип покрытия полиэстер, внутренняя облицовка гладкая, наружная облицовка накатка, с симметричным замком, толщина 100 мм | м2 | 3271.486
285 | 07.2.05.02-0152 | Сэндвич-панель трехслойная стеновая, сердцевина из базальтового волокна, металлическая облицовка с двух сторон толщиной 0,7 мм, тип покрытия полиэстер, внутренняя облицовка гладкая, наружная облицовка накатка, с симметричным замком, толщина 120 мм | м2 | 2109.1341
286 | 07.2.05.02-0157 | Сэндвич-панель трехслойная стеновая, сердцевина из пенополистирола, металлическая облицовка с двух сторон толщиной 0,5 мм, тип покрытия полиэстер, внутренняя облицовка гладкая, наружная облицовка накатка, с симметричным замком, толщина 50 мм | м2 | 1729.963
287 | 07.2.05.02-0166 | Сэндвич-панель трехслойная стеновая, сердцевина из пенополистирола, металлическая облицовка с двух сторон толщиной 0,7 мм, тип покрытия полиэстер, внутренняя облицовка гладкая, наружная облицовка накатка, с симметричным замком, толщина 80 мм | м2 | 2009.1827
288 | 07.2.06.03-0119 | Профиль направляющий из оцинкованной стали, для монтажа гипсовых перегородок и подвесных потолков, размеры 28х27 мм, толщина стали 0,6 мм | м | 62.9325
289 | 07.2.06.03-0195 | Профиль стальной оцинкованный стоечный, размеры 50х50 мм, толщина 0,6 мм | м | 92.8047
290 | 07.2.06.03-0199 | Профиль стальной оцинкованный стоечный, размеры 75х50 мм, толщина 0,6 мм | м | 116.0273
291 | 07.2.06.06-0051 | Профиль стальной оцинкованный для крепления плит вентилируемого фасада, в комплекте с профилем горизонтальным и вертикальным, декоративным профилем | т | 151374.8246
292 | 07.2.07.04-0007 | Конструкции стальные индивидуального изготовления из сортового проката | т | 208811.7024
293 | 07.2.07.12-0001 | Металлоконструкции вспомогательного назначения с преобладанием толстолистовой стали или профильного проката, с отверстиями и без | т | 206735.3591
294 | 07.2.07.12-0011 | Металлоконструкции зданий и сооружений с преобладанием гнутых профилей и круглых труб | т | 177349.9424
295 | 07.2.07.12-0031 | Металлоконструкции прочие одноэтажных производственных зданий | т | 175670.7758
296 | 07.2.07.15-0001 | Конструкции металлические оцинкованные гофрированные для водопропускных труб, сечение круглое, сталь 09Г2С, толщина стали 3-5 мм, диаметр от 1,0 до 2,5 м | т | 163421.018
297 | 07.3.01.01-0011 | Строения пролетные цельнометаллические транспортерных галерей и прокладки трубопроводов, опоры, монорельсы, седла, кронштейны, круглого и прямоугольного сечения | т | 217649.9424
298 | 07.3.02.03-0004 | Строения пролетные цельнометаллические автодорожных мостов, длина пролета до 66 м | т | 247035.3591
299 | 07.3.02.08-0011 | Металлоконструкции опорные пролетных строений из стали прокатной | т | 236037.305
300 | 07.3.02.10-0018 | Конструкция многопрофильного деформационного шва с поворотными траверсами и резиновыми V-образными компенсаторами для железобетонных пролетных строений, расчетное продольное перемещение ±120 мм, для мостов на железных дорогах с габаритами ниш, размеры 300х300 мм | м | 221711.102
301 | 07.3.02.10-0031 | Конструкция многопрофильного деформационного шва с поворотными траверсами и резиновыми компенсаторами, с трапециевидным креплением для железобетонных пролетных строений, расчетное продольное перемещение ±120 мм, для мостов на железных дорогах с габаритами ниш, размеры 300х300 мм | м | 217887.733
302 | 07.3.02.11-0071 | Подмости инвентарные стальные для каменщика, размер площадки 2400х5500 мм, высота до 1800 мм | т | 909100.8589
303 | 07.4.01.04-0001 | Металлоконструкции каркасные башен водонапорных решетчатых, прожекторные и молниезащиты, каркасы вентиляционных дымовых труб, опоры канатных дорог | т | 136414.5783
304 | 07.4.03.06-0016 | Опора несиловая фланцевая многогранная коническая, оцинкованная, с люком для ревизии, высота надземной части опоры 9000 мм, размеры фланца 250х250х25 мм, диаметр нижней трубы 166 мм, диаметр верхней трубы 68 мм | шт | 36996.449
305 | 07.4.03.06-0043 | Опора несиловая фланцевая круглоконическая, оцинкованная, с люком для ревизии, высота закладного элемента фундамента 1500 мм, диаметр в нижней части опоры 159 мм, диаметр в верхней части опоры 75 мм, размеры фланца 320х320 мм, высота надземной части опоры 7000 мм | шт | 29385.8614
306 | 07.4.03.08-0001 | Опоры решетчатые линий электропередачи оцинкованные, 220 кВ, марки стали Ст3сп, Ст3пс, анкерно-угловые, одностоечные, свободностоящие | т | 151229.1118
307 | 07.4.03.08-0002 | Опоры решетчатые линий электропередачи оцинкованные, 220 кВ, марки стали Ст3сп, Ст3пс, промежуточные, одностоечные, свободностоящие | т | 92944.2498
308 | 07.4.03.08-0004 | Опоры решетчатые линий электропередачи оцинкованные, 330 кВ, марки стали Ст3сп, Ст3пс, промежуточные, одностоечные, свободностоящие | т | 200019.0759
309 | 07.4.03.08-0026 | Опоры решетчатые линий электропередачи неоцинкованные, 35 кВ, марки стали Ст3сп, Ст3пс, анкерно-угловые, одностоечные, свободностоящие | т | 159792.2053
310 | 07.4.03.08-0030 | Опоры решетчатые линий электропередачи неоцинкованные, 220 кВ, марки стали Ст3сп, Ст3пс, анкерно-угловые, одностоечные, свободностоящие | т | 151229.1118
311 | 07.4.03.10-0001 | Опора силовая фланцевая граненая, оцинкованная, с допустимой боковой статической нагрузкой в верхней части опоры 400 кг, с внутренним подводом питания и покрытием, высота надземной части опоры 9000 мм | шт | 26128.9826
312 | 07.4.03.12-0046 | Опора наружного освещения композитная, несиловая, с металлическим фланцем высотой 250 мм, размером основания 230х230х3(4) мм, нагрузка на вершину 250 кг, номинальный диаметр основания/вершины 127/76 мм, толщина стенки 6 мм, высота 3000 мм | шт | 23379.1177
313 | 07.5.01.02-0041 | Лестницы приставные и прислоненные с ограждениями | т | 1029438.6157
314 | 08.1.01.02-0001 | Конструкции габионные сетчатые, тип ГСИ-М, из оцинкованной проволоки диаметром 2,7 мм двойного кручения, с шестигранными ячейками размером 80х100 мм | т | 115182.1608
315 | 08.1.02.01-0001 | Воронка для сбора атмосферных осадков из оцинкованной стали, толщина 0,5 мм, диаметр 100 мм | шт | 805.5501
316 | 08.1.02.06-0011 | Люк чугунный круглый легкий, номинальная нагрузка 15 кН, диаметр лаза 600 мм | шт | 7411.59
317 | 08.1.02.06-0021 | Люк чугунный круглый средний, номинальная нагрузка 125 кН, диаметр лаза 600 мм | шт | 8592.8758
318 | 08.1.02.06-0043 | Люк чугунный круглый тяжелый, номинальная нагрузка 250 кН, диаметр лаза 600 мм | шт | 10780.0966
319 | 08.1.02.13-0005 | Рукав металлический из стальной оцинкованной ленты, негерметичный, простого профиля, РЗ-ЦХ, диаметр условного прохода 15 мм | м | 64.7682
320 | 08.1.02.16-0047 | Свая винтовая стальная, тип СВС, многолопастная, с открытым наконечником, диаметр ствола 219 мм, толщина стенки 6 мм, диаметр лопасти 300 мм, длина 9000 мм | шт | 46590.0539
321 | 08.1.02.16-0191 | Свая винтовая стальная, тип СВЛ, однолопастная, с литым наконечником, диаметр ствола 89 мм, толщина стенки 3 мм, диаметр лопасти 250 мм, длина 2500 мм | шт | 2455.6557
322 | 08.1.02.17-0132 | Сетка стальная плетеная одинарная из проволоки без покрытия с квадратными ячейками, диаметр проволоки 1,4 мм, размер ячейки 12х12 мм | м2 | 348.8311
323 | 08.1.02.17-0161 | Сетка тканая из проволоки без покрытия, диаметр проволоки 0,25 мм, размер ячейки 0,5х0,5 мм | м2 | 375.3165
324 | 08.2.02.01-0037 | Канат двойной свивки ЛК-З, конструкции 6х25(1+6+6+12)+1 о.с., марка В, из проволоки без покрытия, маркировочная группа 1570-1770 Н/мм2, диаметр 38,5 мм | 10 м | 9700.5689
325 | 08.2.02.05-0054 | Канат двойной свивки ЛК-Р, конструкции 6х19(1+6+6/6)+1 о.с., марка В, из проволоки без покрытия, маркировочная группа 1570-1770 Н/мм2, диаметр 32 мм | 10 м | 6709.4696
326 | 08.3.01.02-0024 | Двутавры с параллельными гранями полок, марки стали Ст3сп, Ст3пс, № 10Б-18Б | т | 101876.3245
327 | 08.3.01.02-0024 | Двутавры с параллельными гранями полок, марки стали Ст3сп, Ст3пс, № 10Б-18Б | т | 71583.7593
328 | 08.3.03.05-0020 | Проволока стальная низкоуглеродистая оцинкованная разного назначения, диаметр 6,0 мм | т | 88068.3924
329 | 08.3.04.02-0063 | Прокат стальной горячекатаный круглый, марки стали Ст3сп, Ст3пс, диаметр 5-12 мм | т | 68726.3245
330 | 08.3.04.02-0128 | Прокат стальной горячекатаный круглый, марка стали 14Х17Н2, диаметр 30-195 мм | т | 284168.7593
331 | 08.3.04.02-0170 | Прокат стальной горячекатаный шестигранный, марка стали 12Х18Н10Т, диаметр 22-50 мм | т | 422947.2121
332 | 08.3.04.02-0202 | Прокат стальной горячекатаный круглый, марки стали 09Г2С, 12Г2С, диаметр 10-29 мм | т | 68726.3245
333 | 08.3.05.02-0001 | Прокат листовой горячекатаный, марки стали Ст3сп, Ст3пс, ширина 1200-3000 мм, толщина 9-12 мм | т | 79776.3245
334 | 08.3.05.05-0006 | Сталь листовая оцинкованная с полимерным покрытием (металлопласт), толщина 0,55 мм, ширина 1250 мм | м2 | 474.7945
335 | 08.3.05.05-0053 | Сталь листовая оцинкованная, толщина 0,7 мм | т | 84876.3245
336 | 08.3.07.01-0118 | Прокат стальной горячекатаный полосовой, марки стали Ст3сп, Ст3пс, размеры 30х8 мм | т | 59797.4621
337 | 08.3.08.01-1000 | Уголок стальной горячекатаный неравнополочный, марка стали 18пс, ширина большей полки 63-160 мм, толщина 5-6 мм | т | 84026.3245
338 | 08.3.08.02-0058 | Уголок стальной горячекатаный равнополочный, марки стали Ст3сп, Ст3пс, ширина полок 35-56 мм, толщина полки 3-5 мм | т | 73826.3245
339 | 08.3.09.01-0086 | Профнастил оцинкованный МП20-1100-0,5 | м2 | 148.8915
340 | 08.3.09.01-0102 | Профнастил оцинкованный Н75-750-0,8 | м2 | 1137.3601
341 | 08.3.09.01-0113 | Профнастил оцинкованный НС35-1000-0,7 | м2 | 723.5263
342 | 08.3.09.01-0114 | Профнастил оцинкованный НС35-1000-0,8 | м2 | 832.8971
343 | 08.3.09.05-0044 | Профиль гнутый из оцинкованной стали толщиной 0,40-0,65 мм, сумма размеров равная ширине исходной заготовки 80-200 мм | т | 186154.6512
344 | 08.3.10.02-0011 | Профили фасонные горячекатаные для шпунтовых свай Л5-УМ из стали марки С255 | т | 117559.162
345 | 08.3.11.01-1100 | Швеллеры стальные горячекатаные, марки стали Ст3пс, Ст3сп, № 5У-10У, № 5П-10П | т | 78926.3245
346 | 08.3.11.01-1106 | Швеллеры стальные горячекатаные, марки стали Ст3пс, Ст3сп, № 40У, № 40П | т | 147466.3176
347 | 08.3.11.01-1110 | Швеллеры стальные горячекатаные, марки стали 09Г2С, 12Г2С, № 12У-24У, № 12П-24П | т | 116326.3245
348 | 08.3.11.01-1116 | Швеллеры стальные горячекатаные, марки стали С255-С440, № 5У-10У, № 5П-10П | т | 86025.2593
349 | 08.4.01.02-0013 | Детали закладные и накладные изготовленные с применением сварки, гнутья, сверления (пробивки) отверстий (при наличии одной из этих операций или всего перечня в любых сочетаниях), поставляемые отдельно | т | 150349.6885
350 | 08.4.02.05-1010 | Сетка арматурная сварная легкая из арматурной проволоки класса Вр-1, тип 5 | т | 83096.0971
351 | 08.4.03.01-0012 | Проволока арматурная из низкоуглеродистой стали, класс Вр-1, диаметр 4-5 мм | т | 68249.7057
352 | 08.4.03.02-0002 | Сталь арматурная горячекатаная гладкая, класс A-I, диаметр 6-22 мм | т | 68538.7057
353 | 08.4.03.03-0003 | Сталь арматурная рифленая свариваемая, класс A500C, диаметр 10 мм | т | 70426.3245
354 | 08.4.03.03-0004 | Сталь арматурная рифленая свариваемая, класс A500C, диаметр 12 мм | т | 66601.3245
355 | 08.4.03.03-0005 | Сталь арматурная рифленая свариваемая, класс A500C, диаметр 14 мм | т | 65751.3245
356 | 08.4.03.03-0006 | Сталь арматурная рифленая свариваемая, класс A500C, диаметр 16 мм | т | 65751.3245
357 | 08.4.03.03-0031 | Сталь арматурная горячекатаная периодического профиля, класс A-III, диаметр 10 мм | т | 70001.3245
358 | 08.4.03.03-0032 | Сталь арматурная горячекатаная периодического профиля, класс A-III, диаметр 12 мм | т | 65326.3245
359 | 08.4.03.03-0033 | Сталь арматурная горячекатаная периодического профиля, класс A-III, диаметр 14 мм | т | 66601.3245
360 | 08.4.03.03-0034 | Сталь арматурная горячекатаная периодического профиля, класс A-III, диаметр 16-18 мм | т | 67451.3245
361 | 09.1.01.01-0057 | Витраж из алюминиевого профиля шириной 45 мм без термовставки, окрашенный, с одинарным остеклением, толщина стекла 6 мм и сэндвич-панель, толщина 10 мм, с двумя поворотно-откидными створками размером 715х1390 мм, в комплекте с нащельниками и сливами | м2 | 12201.7237
362 | 09.2.03.01-0031 | Профиль-заглушка алюминиевый П-образный, ширина 10 мм, глубина 8 мм, длина 3000 мм | шт | 2152.8333
363 | 09.2.03.04-0001 | Профиль алюминиевый прессованный | т | 614773.0129
364 | 09.3.04.03-0001 | Перегородки на алюминиевом каркасе комбинированные, с прозрачным стеклом толщиной 5 мм, с ГКЛ с виниловым покрытием | м2 | 2831.9194
365 | 09.4.03.07-1002 | Блок оконный одинарный из алюминиевых профилей с двойным остеклением, площадь от 1,5 до 2,7 м2 | м2 | 4936.1537
366 | 10.1.02.02-0102 | Листы из алюминия марки АД1Н, толщина 0,5-2,0 мм | кг | 280.4589
367 | 10.1.02.03-0002 | Проволока алюминиевая из сплава марки АМЦ, диаметр 3,0-5,8 мм | т | 600624.3985
368 | 10.1.02.04-0001 | Прутки алюминиевые круглого сечения, марка АД1, нормальной точности и прочности, немерной длины, диаметр 8-12 мм | т | 249318.7593
369 | 11.1.01.04-0024 | Доска для покрытия полов шпунтованная из древесины хвойных пород, толщина 27 мм, ширина без гребня 100-140 мм | м3 | 25834.4517
370 | 11.1.01.13-0027 | Паркет штучный из дуба, размеры 350х70 мм | м2 | 2280.3813
371 | 11.1.02.01-0012 | Лесоматериалы круглые хвойных пород окоренные, длина 3-6,5 м, диаметр 14-24 см, сорт I-III | м3 | 23827.5952
372 | 11.1.02.06-0001 | Лесоматериалы круглые хвойных пород для свай, длина 6,5-8,5 м, диаметр 22-34 см | м3 | 23827.5952
373 | 11.1.03.01-0062 | Бруски обрезные хвойных пород (ель, сосна), естественной влажности, длина 2-6,5 м, ширина 20-90 мм, толщина 20-90 мм, сорт II | м3 | 26443.9428
374 | 11.1.03.01-0063 | Бруски обрезные хвойных пород (ель, сосна), естественной влажности, длина 2-6,5 м, ширина 20-90 мм, толщина 20-90 мм, сорт III | м3 | 26443.9428
375 | 11.1.03.01-0066 | Брус обрезной хвойных пород (ель, сосна), естественной влажности, длина 2-6,5 м, ширина 100 и более мм, толщина 100 и более мм, сорт II | м3 | 22788.9428
376 | 11.1.03.06-0078 | Доска обрезная хвойных пород, естественной влажности, длина 2-6,5 м, ширина 100-250 мм, толщина 44-50 мм, сорт II | м3 | 20522.2818
377 | 11.1.03.06-0079 | Доска обрезная хвойных пород, естественной влажности, длина 2-6,5 м, ширина 100-250 мм, толщина 44-50 мм, сорт III | м3 | 18907.2818
378 | 11.2.02.01-1084 | Блок дверной деревянный внутренний распашной глухой, площадь более 2,0 м2, массив ели/сосны без покрытия | м2 | 6436.0567
379 | 11.2.02.01-1272 | Блок дверной внутренний, однопольный, глухой, со сплошным заполнением щита, проолифленные, площадь 1,8 м2 (ДГ 21-9) | м2 | 7538.1112
380 | 11.2.02.04-0011 | Блок дверной деревянный трудносгораемый, двупольный, с обшивкой полотна хризотиловым картоном, с защитой оцинкованной сталью полотен и коробок, площадь 2,66 м2 (ДС 21-13) | м2 | 5040.9197
381 | 11.2.02.07-0001 | Полотна дверей деревянные глухие, высота 2000 мм, площадь 1,2 м2 (ПГ 20-6, ДГ21-7, ДГ-21-13), площадь 1,4 м2 (ПГ 20-7, ДГ 21-8), площадь 1,6 м2 (ПГ 20-8, ДГ 21-9) | м2 | 3243.1862
382 | 11.2.03.02-1004 | Покрытие напольное ламинированное, класс износостойкости 32, толщина 8 мм | м2 | 575.6632
383 | 11.2.07.04-0005 | Блок оконный деревянный с двойным остеклением, со спаренными створками, двустворный, площадь от 2,01 до 3 м2 | м2 | 9472.5845
384 | 11.2.08.02-0011 | Плиты древесноволокнистые сухого способа производства, твердые Т-С, группа А, толщина 6 мм | 1000 м2 | 301035.1956
385 | 11.2.11.04-0040 | Фанера с наружными слоями из шпона березы, марка ФК, сорт II/III, шлифованная, толщина 12-15 мм | м3 | 37577.9918
386 | 11.2.13.06-0012 | Щиты настила, толщина 25 мм | м2 | 655.4107
387 | 11.3.01.02-0013 | Блок дверной входной из ПВХ-профилей, с простой коробкой, однопольный, с офисной фурнитурой, с двухкамерным стеклопакетом толщиной 32 мм, площадь более 2 м2 | м2 | 12054.1649
388 | 11.3.01.02-0022 | Блок дверной входной из ПВХ-профилей, с простой коробкой, однопольный, с простой фурнитурой, с двухкамерным стеклопакетом толщиной 32 мм, площадь более 2 м2 | м2 | 12048.1811
389 | 11.3.01.02-0036 | Блок дверной входной из ПВХ-профилей, с простой коробкой, однопольный, с роликовой фурнитурой, с однокамерным стеклопакетом толщиной 24 мм, площадь от 1,51 до 2 м2 | м2 | 15799.3055
390 | 11.3.01.03-0007 | Блок дверной балконный из ПВХ-профилей, поворотный, с двухкамерным стеклопакетом толщиной 32 мм, площадь более 1,5 м2 | м2 | 8399.3476
391 | 11.3.02.01-0016 | Блок оконный из ПВХ профиля двустворчатый, с глухой и поворотно-откидной створкой, двухкамерным стеклопакетом толщиной 32 мм, площадь от 1,51 до 2 м2 | м2 | 7671.9823
392 | 11.3.02.01-0017 | Блок оконный из ПВХ-профиля двустворчатый, с глухой и поворотно-откидной створкой, двухкамерным стеклопакетом толщиной 32 мм, площадь от 2,01 до 2,5 м2 | м2 | 7181.772
393 | 11.3.02.04-0033 | Блок оконный из ПВХ-профилей, трехстворчатый, с поворотно-откидной створкой, однокамерным стеклопакетом толщиной 24 мм, площадь более 3,5 м2 | м2 | 5761.3358
394 | 11.3.03.01-0005 | Доска подоконная из ПВХ, ширина 300 мм | м | 273.0752
395 | 11.3.03.13-0044 | Уголки из ПВХ, размеры 25х25 мм | 10 м | 249.0549
396 | 11.3.03.19-0304 | Панель из поликарбоната, монолитная, бесцветная, толщина 3,0 мм | м2 | 212.6874
397 | 12.1.01.03-0039 | Пленка подкровельная гидроизоляционная, антиконденсатная | м2 | 96.1786
398 | 12.1.01.05-0066 | Труба металлическая для водосточных систем, окрашенная, диаметр 100 мм, длина 3000 мм | шт | 1566.4407
399 | 12.1.02.03-0051 | Материал рулонный битумно-полимерный кровельный и гидроизоляционный, наплавляемый, основа полиэстер, гибкость не выше -15 °C, прочность не менее 600 Н, теплостойкость не менее 120 °C | м2 | 371.3614
400 | 12.1.02.03-0053 | Материал рулонный битумно-полимерный кровельный и гидроизоляционный, наплавляемый, основа полиэстер, гибкость не выше -15 °C, прочность не менее 360 Н, теплостойкость не менее 120 °C | м2 | 431.3202
401 | 12.1.02.05-0053 | Материал рулонный битумно-полимерный кровельный и гидроизоляционный, наплавляемый, основа стеклохолст, гибкость не выше -15 °C, прочность не менее 360 Н, теплостойкость не менее 120 °C | м2 | 111.7378
402 | 12.1.02.05-0134 | Материал рулонный битумно-полимерный кровельный и гидроизоляционный для нижних слоев кровли, наплавляемый, основа стеклохолст, гибкость не выше -20 °C, прочность не менее 300 Н, теплостойкость не менее 95 °C | м2 | 229.0105
403 | 12.1.02.06-0012 | Рубероид кровельный РКК-350 | м2 | 87.5484
404 | 12.1.02.06-0022 | Рубероид кровельный РКП-350 | м2 | 50.3984
405 | 12.1.02.08-0071 | Материал рулонный битумный кровельный и гидроизоляционный, наплавляемый, основа стеклоткань, с защитным слоем из пленки с обеих сторон, гибкость не выше -3 °C, прочность не менее 800 Н, теплостойкость не менее 85 °C | м2 | 106.6617
406 | 12.1.02.09-0081 | Материал рулонный битумный кровельный и гидроизоляционный для изоляции труб и ремонта кровель, основа стеклохолст, гибкость не выше -20 °C, прочность 294 Н, теплостойкость не менее 95 °C | м2 | 215.5707
407 | 12.1.02.10-0089 | Мембрана кровельная на основе ПВХ, армированная, толщина 1,2 мм | м2 | 780.5313
408 | 12.1.02.10-1042 | Мембрана кровельная гидроизоляционная из ПВХ, армированная сеткой из полиэстера, пожарно-технические характеристики РП1, Г2, В2, гибкость при пониженной температуре от -40 до -30 °C, толщина 1,5 мм | м2 | 1152.2958
409 | 12.1.02.10-1344 | Мембрана полимерная гидроизоляционная ЭПДМ, толщина 1,0 мм | м2 | 1226.526
410 | 12.1.02.10-1390 | Ленты бутилкаучуковые соединительные самоклеящиеся двусторонние, ширина 15 мм | м | 31.6573
411 | 12.1.02.11-0014 | Мембрана полипропиленовая ветро-влагозащитная паропроницаемая, класс пожарной опасности Г3, РП1, В2, плотность потока водяного пара 2000 г/(м2*24ч), водоупорность не менее 300 мм вод. ст. | 10 м2 | 448.0819
412 | 12.1.02.15-0021 | Материал рулонный битумный кровельный и гидроизоляционный, наплавляемый, основа стеклоткань, гибкость не выше -3 °C, прочность не менее 800 Н, теплостойкость не менее 85 °C | м2 | 138.6997
413 | 12.1.03.02-1068 | Металлочерепица с полимерным покрытием полиэстер, толщина металлической основы 0,5 мм, толщина полимерного покрытия от 23 до 30 мкм, плотность слоя цинка 180 г/м2 | м2 | 654.4
414 | 12.1.03.07-0001 | Черепица керамическая рядовая, размеры 430х260 мм | 1000 шт | 517532.1383
415 | 12.1.03.07-1026 | Элементы коньковые торцевые (фирафиксы) из ПВХ для цементно-песчаной черепицы, высота 260 мм, длина выступа 75 мм | 10 шт | 15456.7623
416 | 12.2.02.01-0004 | Панель звукоизолирующая, шумозащитная, без усиления, без окраски, с глухой фасадной крышкой, с профильной торцевой крышкой, короб и передняя крышка из оцинкованной стали толщиной 0,8 мм, размеры 2960х500х115 мм | м2 | 3761.6821
417 | 12.2.02.01-0013 | Панель звукоизолирующая, шумозащитная, без усиления, без окраски, с фасадной крышкой, перфорированной с отверстиями на 20 %, с профильной торцевой крышкой, короб и передняя крышка из алюминия толщиной 1,2 мм, размеры 2960х500х115 мм | м2 | 5729.5016
418 | 12.2.04.01-0001 | Маты из минеральной ваты, кашированные фольгой, плотность 43 кг/м3, теплопроводность не более 0,12 Вт/(м*К), сжимаемость не более 45 %, упругость не менее 95 %, предельная температура изолируемой поверхности от -180 до +570 °C, толщина 50 мм | м3 | 9430.2674
419 | 12.2.04.04-1014 | Маты прошивные теплоизоляционные из минеральной ваты, без обкладок, марка 125 | м3 | 12026.87
420 | 12.2.04.06-0016 | Маты прошивные из минеральной ваты с покрытием сеткой и кашированные армированной алюминиевой фольгой, плотность 105 кг/м3, теплопроводность не более 0,191 Вт/(м*К), предельная температура изолируемой поверхности от -180 до +750 °C, толщина 80 мм | м3 | 21475.7062
421 | 12.2.05.02-0005 | Плиты из минеральной ваты гидрофобизированные негорючие на основе каменных пород, плотность 150 кг/м3 | м3 | 22202.453
422 | 12.2.05.05-0004 | Плиты из минеральной ваты на синтетическом связующем теплоизоляционные ПЖ-120, жесткие, плотность 111-130 кг/м3 | м3 | 15834.6341
423 | 12.2.05.05-0014 | Плиты из минеральной ваты на синтетическом связующем теплоизоляционные ППЖ-200, повышенной жесткости, плотность 191-210 кг/м3 | м3 | 26915.796
424 | 12.2.05.06-0002 | Плиты пенополистирольные теплоизоляционные, тип Т, ППС40 | м3 | 8743.3786
425 | 12.2.05.06-0036 | Плиты пенополистирольные теплоизоляционные, тип Т, ППС35 | м3 | 7092.0762
426 | 12.2.05.08-1000 | Плиты теплоизоляционные из стеклянного волокна на синтетическом связующем, плотность 40-55 кг/м3, теплопроводность при 25±2 °C не более 0,036 Вт/(м*К) | м3 | 5063.9288
427 | 12.2.05.09-0022 | Плиты теплоизоляционные из экструдированного пенополистирола, плотность 28,1-35 кг/м3, теплопроводность при 25±5 °C не более 0,033 Вт/(м*К) | м3 | 9719.6309
428 | 12.2.05.10-0012 | Плиты теплоизоляционные из минеральной ваты на основе базальтовых пород для теплоизоляции штукатурных фасадов, гидрофобизированные, толщина 40-200 мм | м3 | 22234.3975
429 | 12.2.05.11-0028 | Плиты теплоизоляционные перлитоцементные | м3 | 72335.7435
430 | 12.2.06.06-0018 | Скорлупы теплоизоляционные из пенополиуретана, фольгированные, внутренний диаметр 1220 мм, толщина 60 мм | компл | 4385.8483
431 | 12.2.07.01-1008 | Теплоизоляция из вспененного каучука в рулонах, толщина 19 мм | м2 | 769.8916
432 | 12.2.07.04-0176 | Трубки теплоизоляционные из вспененного синтетического каучука, без покрытия, Г1, плотность 40 кг/м3, температура применения от -200 до +110 °C, внутренний диаметр 18 мм, толщина 6 мм | м | 41.588
433 | 12.2.07.04-0189 | Трубки теплоизоляционные из вспененного синтетического каучука, без покрытия, Г1, плотность 40 кг/м3, температура применения от -200 до +110 °C, внутренний диаметр 35 мм, толщина 9 мм | м | 85.6812
434 | 12.2.07.05-0011 | Трубки теплоизоляционные из вспененного полиэтилена, внутренний диаметр 6 мм, толщина 6 мм | 100 м | 729.583
435 | 12.2.07.05-0067 | Трубки теплоизоляционные из вспененного полиэтилена, внутренний диаметр 60 мм, толщина 13 мм | 100 м | 6629.2763
436 | 12.2.08.02-0189 | Цилиндры теплоизоляционные из минеральной ваты на синтетическом связующем, марка 100, диаметр 219 мм, толщина 50 мм | м | 1047.9338
437 | 13.1.01.01-0002 | Крошка мраморная, фракция от 2,5 до 5 мм | кг | 47.2935
438 | 13.1.02.01-1006 | Плита мраморная облицовочная полированная, месторождение Кибик-Кордонское - Саянское, размеры 300х300 мм, толщина 30 мм | м2 | 3959.2177
439 | 13.2.01.01-0564 | Плита гранитная облицовочная шлифованная, месторождение Возрождение, размеры 300х300 мм, толщина 30 мм | м2 | 6951.8795
440 | 13.2.01.01-1047 | Плита гранитная облицовочная шлифованная, месторождение Калгуваара, размеры 300х300 мм, толщина 30 мм | м2 | 7651.7848
441 | 13.2.01.06-0102 | Плита гранитная облицовочная пиленая, месторождение Возрождение, размеры 300х300 мм, толщина 30 мм | м2 | 6866.8795
442 | 13.2.01.06-0115 | Плита гранитная облицовочная пиленая, месторождение Калгуваара, размеры 300х300 мм, толщина 30 мм | м2 | 7651.7848
443 | 13.2.03.01-0011 | Камни булыжные | м3 | 14242.8387
444 | 14.1.02.04-0101 | Клей-мастика, марка Бустилат | т | 145820.5381
445 | 14.1.04.02-0001 | Клей, марка 88-НП | кг | 303.2566
446 | 14.1.06.02-0001 | Клей монтажный сухой для внутренних и наружных работ, водостойкий на основе цементного вяжущего, для облицовочных работ | т | 22157.7392
447 | 14.1.06.02-0202 | Клей монтажный сухой для внутренних и наружных работ на основе цементного вяжущего, для тяжелой плитки, керамогранита, мозаики, камня | т | 23173.5878
448 | 14.1.06.04-0017 | Клей универсальный для систем утепления | кг | 21805.0492
449 | 14.2.01.06-0012 | Покрытие парафиновое эмульсионное пленкообразующее для дорожных работ, массовая доля сухих веществ 15-35 %, водородный показатель (pH) 7-9 ед., цвет белый, желтый | т | 112211.4864
450 | 14.2.02.03-0001 | Краска огнезащитная однокомпонентная водно-дисперсионная для повышения предела огнестойкости стальных конструкций до 90 мин, вспучивающегося типа, массовая доля нелетучих масс не менее 67 %, цвет белый | т | 455059.8545
451 | 14.2.02.03-0015 | Краска огнезащитная на водной основе для повышения предела огнестойкости стальных конструкций до 90 мин, плотность 1,25 г/см3, расход 1,8 кг/м2 | кг | 443.5315
452 | 14.2.02.11-0019 | Состав огнезащитный на неорганическом связующем для защиты конструкций воздуховодов, систем приточно-вытяжной вентиляции, каналов дымоудаления, образующий при повышении температуры более +1200 °C пористый теплоизолирующий слой, 3 группа огнезащитной эффективности, расход 6,0 кг/м2 при толщине слоя покрытия 4 мм | кг | 156.7373
453 | 14.2.02.11-1012 | Состав огнезащитный на основе неорганических связующих и инертных наполнителей для металлоконструкций | т | 115784.4208
454 | 14.2.02.12-0711 | Паста огнезащитная вспучивающаяся водоэмульсионная для огнезащиты металлоконструкций | т | 331311.5934
455 | 14.2.04.03-0015 | Смола эпоксидная ЭД-20 | т | 408768.783
456 | 14.3.02.01-0371 | Краска водно-дисперсионная акрилатная ВД-АК-111 | т | 129778.8283
457 | 14.3.02.06-0001 | Краска на водной основе со специальными добавками для защиты теплоизоляционных материалов, расход 0,55 л/м2 | л | 4710.1576
458 | 14.4.01.01-0003 | Грунтовка ГФ-021 | т | 194554.5024
459 | 14.4.01.19-0002 | Грунтовка ХС-010 | т | 193578.4598
460 | 14.4.02.04-0182 | Краска масляная МА-15, цветная | т | 147262.675
461 | 14.4.02.04-0252 | Краска масляная МА-25, цветная | т | 144578.0146
462 | 14.4.02.07-0002 | Эмаль перхлорвиниловая фасадная ХВ-161 | т | 149053.1354
463 | 14.4.03.03-0102 | Лак битумный БТ-577 | т | 118754.3016
464 | 14.4.04.08-0001 | Эмаль ПФ-115, цветная, белый | т | 108148.8166
465 | 14.5.01.05-0011 | Герметик пенополиуретановый (пена монтажная) универсальный, объем 850 мл | шт | 599.6378
466 | 14.5.02.02-0102 | Мастика-замазка оконная на олифе | т | 109922.6806
467 | 14.5.08.04-0028 | Состав декоративный штукатурный финишный на основе акриловых сополимеров для внешней и внутренней отделки поверхности цементно-стружечных плит, хризотилцементных листов и изделий из пенополистирола, крупность заполнителя 1,4 мм, расход 2,2 кг/м2, цвет по RAL | т | 124372.5101
468 | 14.5.09.07-0022 | Растворитель № 646 | т | 142605.7982
469 | 14.5.11.08-0002 | Шпатлевка поливинилхлоридная ХВ-004 | т | 224497.5065
470 | 14.5.11.09-0105 | Шпатлевка ЭП-0010 | т | 305247.5065
471 | 16.2.01.02-0001 | Земля растительная | м3 | 16362.5124
472 | 16.2.01.03-0011 | Торф | м3 | 15278.1755
473 | 16.2.02.02-0022 | Береза, высота 2,0-3,0 м | шт | 2280.5946
474 | 16.2.02.07-0161 | Семена газонных трав (смесь Городская) | кг | 488.3881
475 | 16.3.02.01-0003 | Удобрение нитрофоска | кг | 67.4292
476 | 17.3.02.19-0025 | Изделия огнеупорные шамотные общего назначения ША-I № 5, 8 | т | 42676.851
477 | 18.1.02.01-0086 | Задвижка клиновая с выдвижным шпинделем 30с41нж, присоединение к трубопроводу фланцевое, номинальное давление 1,6 МПа, номинальный диаметр 250 мм | шт | 40458.5247
478 | 18.1.02.01-0087 | Задвижка клиновая с выдвижным шпинделем 30с41нж, присоединение к трубопроводу фланцевое, номинальное давление 1,6 МПа, номинальный диаметр 300 мм | шт | 66187.4986
479 | 18.1.02.01-0172 | Задвижка клиновая с выдвижным шпинделем 30с15нж, номинальное давление 4,0 МПа, номинальный диаметр 80 мм | шт | 16533.6927
480 | 18.1.02.01-0205 | Задвижка параллельная с выдвижным шпинделем 30ч6бр, присоединение к трубопроводу фланцевое, номинальное давление 1,0 МПа, номинальный диаметр 150 мм | шт | 9527.1166
481 | 18.1.02.01-0206 | Задвижка параллельная с выдвижным шпинделем 30ч6бр, присоединение к трубопроводу фланцевое, номинальное давление 1,0 МПа, номинальный диаметр 200 мм | шт | 20635.4623
482 | 18.1.02.01-0208 | Задвижка параллельная с выдвижным шпинделем 30ч6бр, присоединение к трубопроводу фланцевое, номинальное давление 1,0 МПа, номинальный диаметр 300 мм | шт | 39514.8972
483 | 18.1.02.02-0022 | Задвижка клиновая с невыдвижным шпинделем 30ч15бр, присоединение к трубопроводу фланцевое, номинальное давление 1,0 МПа, номинальный диаметр 600 мм | шт | 169269.0565
484 | 18.1.03.02-0005 | Затвор дисковый поворотный чугунный межфланцевый, с ручным приводом, давление 1,6 МПа, диаметр 100 мм | шт | 1756.3034
485 | 18.1.03.02-0012 | Затвор дисковый поворотный чугунный межфланцевый, с редуктором, давление 1,6 МПа, диаметр 250 мм | шт | 6858.5031
486 | 18.1.04.02-0073 | Клапан обратный поворотный 19с53нж (КОП-40), присоединение к трубопроводу фланцевое, номинальное давление 4,0 МПа, номинальный диаметр 100 мм | шт | 20337.5725
487 | 18.1.04.05-1000 | Клапан обратный проходной латунный, номинальное давление 1,6-2,5 МПа, присоединение 1/2"х1/2", номинальный диаметр 15 мм | шт | 230.0201
488 | 18.1.05.01-0132 | Клапан предохранительный пружинный СППК5 (17с6нж), присоединение к трубопроводу фланцевое, с приспособлением для принудительного открытия, номинальное давление 1,6 МПа, номинальный диаметр 100 мм | шт | 63128.514
489 | 18.1.09.07-0023 | Кран шаровой полипропиленовой, присоединение к трубопроводу под приварку, номинальное давление 2,0 МПа, номинальный диаметр 32 мм | шт | 551.9577
490 | 18.1.09.07-0181 | Кран стальной шаровой, с рукояткой, присоединение к трубопроводу под приварку, номинальное давление 2,5 МПа, номинальный диаметр 25 мм | шт | 1109.9215
491 | 18.1.09.07-0188 | Кран стальной шаровой, с рукояткой, присоединение к трубопроводу под приварку, номинальное давление 2,5 МПа, номинальный диаметр 150 мм | шт | 9939.3264
492 | 18.1.09.08-1040 | Кран шаровой латунный, резьбовое присоединение, номинальный диаметр 15 мм | шт | 114.5506
493 | 18.1.10.01-0045 | Клапан проходной 15Б1п, латунный, присоединение к трубопроводу муфтовое, номинальное давление 1,6 МПа, номинальный диаметр 15 мм | шт | 195.8055
494 | 18.1.10.01-0070 | Клапан проходной 15кч18п, присоединение к трубопроводу муфтовое, номинальное давление 1,6 МПа, номинальный диаметр 40 мм | шт | 736.0178
495 | 18.1.10.02-0002 | Вентиль пожарный 50-10 для воды, номинальное давление 1,0 МПа, номинальный диаметр 50 мм | шт | 955.8038
496 | 18.1.10.04-0011 | Гидрант пожарный подземный, номинальное давление 1,0 МПа, номинальный диаметр 125 мм, высота 2500 мм | шт | 13284.631
497 | 18.2.01.05-0205 | Умывальник фарфоровый округлый с кронштейнами, с центральным отверстием под смеситель, размеры 450х370х130 мм | компл | 1601.1811
498 | 18.2.01.06-0031 | Унитаз керамический напольный в комплекте с бачком, с косым выпуском, с цельноотлитой полочкой, размеры 350х625х730 мм | компл | 5549.9777
499 | 18.2.01.06-0033 | Унитаз керамический напольный в комплекте с бачком, с косым выпуском, с цельноотлитой полочкой, размеры 350х660х758 мм | компл | 5447.0406
500 | 18.2.02.01-0040 | Ванна стальная эмалированная с двумя стальными подставками, с пластмассовым выпуском, сифоном, переливной трубой и переливом, размеры 1500х700х530 мм | компл | 7590.1125
501 | 18.2.02.05-0005 | Мойка стальная эмалированная, одна чаша, с креплениями, с пластмассовым бутылочным сифоном и выпуском, смеситель с центральным подводом, набортный с двумя рукоятями, излив с аэратором, размеры 500х500х160 мм | компл | 2624.202
502 | 18.2.02.05-0008 | Мойка стальная эмалированная, одна чаша, с креплениями, с пластмассовым бутылочным сифоном и выпуском, размеры 500х500х160 мм, смеситель с центральным подводом, набортный, кнопочный, излив с аэратором | компл | 2504.862
503 | 18.2.06.09-1000 | Емкости пластиковые для смешивания, объем 0,385 л | 1000 шт | 32532.2768
504 | 18.3.01.02-1005 | Рукав пожарный напорный с каркасом из химических или натуральных волокон для пожарных кранов без головок РПК-50-1,0 | м | 264.059
505 | 18.3.01.04-1002 | Ствол пожарный ручной, диаметр 50 мм | шт | 251.1282
506 | 18.4.01.01-0014 | Баллон для сжиженных газов, рабочее давление до 1,6 МПа, объем 50 л | шт | 4786.7649
507 | 18.4.01.06-0001 | Фильтр фланцевый волосяной, диаметр 50 мм | шт | 33827.9161
508 | 18.5.01.01-0001 | Бак стальной мембранный для отопления, давление 0,5-1,0 МПа, емкость до 100 л | шт | 7786.6272
509 | 18.5.05.01-0001 | Грязевик из стальных труб и толстолистовой стали, наружный диаметр входного патрубка 159 мм, наружный диаметр корпуса 325 мм | шт | 20431.6884
510 | 18.5.06.02-0121 | Конвектор отопительный стальной настенный с кожухом и креплениями, тепловая мощность 0,400 кВт, концевой | шт | 2105.29
511 | 18.5.06.02-0143 | Конвектор отопительный стальной настенный с кожухом и креплениями, тепловая мощность 1,835 кВт, концевой | шт | 4974.8099
512 | 18.5.08.18-0071 | Кронштейны и подставки под оборудование из сортовой стали | кг | 456.2108
513 | 18.5.09.01-0001 | Полотенцесушитель из нержавеющей стали М-образный, номинальный диаметр 25 мм, размеры 500х500 мм, цвет хром | шт | 1793.8802
514 | 18.5.10.04-0260 | Радиатор алюминиевый секционный с боковым подключением, количество секций 1, межосевое расстояние 500 мм, рабочее давление до 3 МПа, максимальная температура теплоносителя до 135 °C, тепловая мощность до 0,188 кВт | шт | 2389.1679
515 | 18.5.10.04-0346 | Радиатор алюминиевый секционный с нижним подключением, количество секций 10, межосевое расстояние 500 мм, рабочее давление до 3 МПа, максимальная температура теплоносителя до 135 °C, тепловая мощность до 1,880 кВт | шт | 8591.6788
516 | 18.5.10.05-0160 | Радиатор биметаллический секционный с боковым подключением, количество секций 1, межосевое расстояние 500 мм, рабочее давление до 3 МПа, максимальная температура теплоносителя до 135 °C, тепловая мощность до 0,197 кВт | шт | 995.2173
517 | 18.5.10.05-0246 | Радиатор биметаллический секционный с нижним подключением, количество секций 10, межосевое расстояние 500 мм, рабочее давление до 3 МПа, максимальная температура теплоносителя до 135 °C, тепловая мощность до 1,97 кВт | шт | 10318.7951
518 | 18.5.10.06-2620 | Радиатор стальной панельный с боковым подключением, тип 11, высота 500, длина 500 мм, теплоотдача до 0,72 кВт | шт | 3399.9881
519 | 18.5.10.06-2632 | Радиатор стальной панельный с боковым подключением, тип 11, высота 500, длина 1000 мм, теплоотдача до 1,26 кВт | шт | 5265.6959
520 | 18.5.10.07-1002 | Радиатор отопительный чугунный МС-140, расстоянием между центрами ниппельных отверстий 500 мм, число секций 4 | шт | 4533.3651
521 | 18.5.11.02-0004 | Регистры отопительные из стальных электросварных труб, диаметр труб 108 мм | м | 2187.5119
522 | 18.5.14.01-0001 | Фильтр для очистки воды в трубопроводах систем отопления, диаметр 25 мм | шт | 1156.7225
523 | 19.1.01.01-0001 | Воздуховоды алюминиевые гибкие гофрированные, класс Н, тип ВАГГ, диаметр 100 мм | м2 | 287.7246
524 | 19.1.01.03-0026 | Воздуховоды из оцинкованной стали с шиной и уголками, прямой участок, толщина 0,7 мм, периметр 1500 мм | м2 | 1293.2623
525 | 19.1.01.03-0072 | Воздуховоды из оцинкованной стали, прямой участок, толщина 0,5 мм, периметр до 600 мм | м2 | 1104.7015
526 | 19.1.01.03-0077 | Воздуховоды из оцинкованной стали, прямой участок, толщина 0,7 мм, периметр до 1000 мм | м2 | 1293.2623
527 | 19.1.01.03-0078 | Воздуховоды из оцинкованной стали, прямой участок, толщина 0,7 мм, периметр от 1100 до 1600 мм | м2 | 1293.2623
528 | 19.1.01.03-0079 | Воздуховоды из оцинкованной стали, прямой участок, толщина 0,7 мм, периметр от 1700 до 4000 мм | м2 | 1293.2623
529 | 19.1.06.05-0001 | Узел прохода вытяжных вентиляционных шахт из листовой и сортовой стали с неутепленным клапаном и кольцом для сбора конденсата, диаметр патрубка 250 мм | шт | 8258.4158
530 | 19.2.02.02-0016 | Зонт вентиляционных систем из листовой оцинкованной стали, круглый, диаметр шахты 500 мм | шт | 2807.282
531 | 19.2.03.02-0179 | Решетка вентиляционная жалюзийная регулируемая однорядная из алюминиевого профиля с порошковым покрытием, размеры 200х300 мм | шт | 876.3947
532 | 19.2.03.07-0006 | Решетка вентиляционная пластмассовая, размеры 300х300 мм | шт | 190.2276
533 | 19.3.01.01-0001 | Дроссель-клапан в обечайке с сектором управления из тонколистовой оцинкованной и сортовой стали, круглый, диаметр 280 мм | шт | 854.5075
534 | 19.3.01.05-0023 | Клапан обратный для регулирования воздушных потоков в вентиляционных системах во взрывобезопасном исполнении из горячекатаной стали, тип АЗЕ 100, диаметр 200 мм | шт | 6254.31
535 | 19.3.01.06-0062 | Клапан воздушный под ручной привод или электропривод ВК, размеры 200х100 мм | шт | 1520.8783
536 | 19.3.02.08-0032 | Трубки дренажные (шланг) гофрированные для систем кондиционирования, диаметр 20 мм | 10 м | 520.5209
537 | 20.1.01.08-0019 | Зажимы ответвительные с проводами ответвлений сечением 16-95 мм2 | 100 шт | 17200.5284
538 | 20.2.04.04-0041 | Короб кабельный прямой У1098 У3, размеры 200х100х2000 мм | шт | 3561.5274
539 | 20.2.05.04-0023 | Кабель-канал (короб), размеры 16х16 мм | м | 28.7223
540 | 20.2.07.03-1067 | Лоток лестничный стальной горячеоцинкованный, размеры 50х100х3000 мм | шт | 2190.2963
541 | 20.2.08.05-0017 | Профиль П-образный, толщина 2,5 мм, длина 3000 мм | шт | 1965.3411
542 | 20.2.09.04-0002 | Муфта термоусаживаемая соединительная для кабеля с пластмассовой изоляцией без брони на напряжение до 1 кВ марки ПСтт4-150/240 с болтовыми наконечниками | компл | 2918.8728
543 | 20.2.10.04-0003 | Наконечники кабельные медные луженые 10-8-5 | 100 шт | 2130.3787
544 | 20.3.03.03-0072 | Светильник с шарообразными плафонами ПД-80 из матового стекла НББ 04-60-002 | шт | 1300.3523
545 | 20.3.03.04-0133 | Светильник потолочный с рассеивателем из полистирола, тип ЛПО 46-2х18-003 (004) | шт | 2726.7385
546 | 20.3.03.04-0294 | Светильник с люминесцентными лампами, потолочный, с зеркальной решеткой, мощность 2х36 Вт, IP20, ЭПРА, размеры 1228х309х90 мм | шт | 5118.2093
547 | 20.3.03.04-0380 | Светильник люминесцентный с опаловым рассеивателем, встраиваемый, количество ламп 4, мощность 36 Вт, ЭПРА | шт | 10193.3594
548 | 20.4.01.02-1023 | Выключатель скрытого монтажа, одноклавишный, 10 А, цвет белый, IP20 | шт | 124.0981
549 | 20.4.02.05-0002 | Предохранители плавкие ПН2-100 | 10 шт | 1026.7722
550 | 20.4.03.04-0002 | Розетки кабельные 3P+E, 32 А, IP44 | 100 шт | 34763.4674
551 | 21.1.01.01-2592 | Кабель оптический ОКГТ-ц-1-24 (G/652)-15/50 | 1000 м | 638529.4089
552 | 21.1.03.02-0002 | Кабель коаксиальный радиочастотный РК 75-4-11 | 1000 м | 37840.8576
553 | 21.1.04.01-1022 | Кабель витая пара F/UTP 2х2х0,52, категория 5e | 1000 м | 30004.0098
554 | 21.1.04.06-0011 | Кабель микрофонный КММ 2х0,12 | 1000 м | 36064.3096
555 | 21.1.04.08-0004 | Кабель телефонный ТППэп 50х2х0,4 | 1000 м | 231869.2719
556 | 21.1.04.08-0122 | Кабель телефонный ТППэпБ 10х2х0,5 | 1000 м | 169029.1106
557 | 21.1.06.01-0003 | Кабель нагревательный двужильный экранированный, мощность 175 Вт, длина 10,3 м | компл | 4898.401
558 | 21.1.06.03-1094 | Кабель силовой с медными жилами ВБбШнг(A) 5х16ок(N, PE)-1000 | 1000 м | 963983.1492
559 | 21.1.06.03-1096 | Кабель силовой с медными жилами ВБбШнг(A) 5х185мс(N, PE)-1000 | 1000 м | 9897252.5228
560 | 21.1.06.04-0101 | Кабель монтажный МКЭШ 2х0,75-500 | 1000 м | 44018.3394
561 | 21.1.06.07-0014 | Кабель силовой с алюминиевыми жилами АВБШв 4х25ок(N)-660 | 1000 м | 219915.1872
562 | 21.1.06.08-0005 | Кабель силовой с алюминиевыми жилами ААБл 3х50(ож)-1000 | 1000 м | 535008.8734
563 | 21.1.06.08-0273 | Кабель силовой с алюминиевыми жилами АВВГ 4х50ок(N)-1000 | 1000 м | 340501.8676
564 | 21.1.06.08-0480 | Кабель силовой с алюминиевыми жилами АВВГнг(A)-LS 5х95мс(N, PE)-1000 | 1000 м | 771482.821
565 | 21.1.06.09-0149 | Кабель силовой с медными жилами ВВГнг(A)-LS 2х10ок(N)-660 | 1000 м | 246242.9151
566 | 21.1.06.09-0151 | Кабель силовой с медными жилами ВВГнг(A)-LS 3х1,5ок(N, PE)-660 | 1000 м | 42885.716
567 | 21.1.06.09-0152 | Кабель силовой с медными жилами ВВГнг(A)-LS 3х2,5ок(N, PE)-660 | 1000 м | 67221.3945
568 | 21.1.06.09-0177 | Кабель силовой с медными жилами ВВГнг(A)-LS 5х4мк-660 | 1000 м | 194109.2315
569 | 21.1.06.10-0055 | Кабель силовой с медными жилами СБ 3х50-1000 | 1000 м | 1536598.2207
570 | 21.1.06.10-0362 | Кабель силовой с медными жилами ВВГнг(A)-LS 2х1,5ок(N)-1000 | 1000 м | 48346.3593
571 | 21.1.06.10-1516 | Кабель силовой с медными жилами ПвКШв 5х95-1000 | 1000 м | 5321706.1912
572 | 21.1.07.01-0006 | Кабель силовой с алюминиевыми жилами ААБл 3х70-6000 | 1000 м | 620165.6228
573 | 21.1.07.01-0025 | Кабель силовой с алюминиевыми жилами АСБ 3х70-6000 | 1000 м | 745131.4466
574 | 21.1.07.02-0095 | Кабель силовой с алюминиевыми жилами ААБл 3х70-10000 | 1000 м | 791880.5157
575 | 21.1.07.04-0006 | Кабель силовой с медными жилами СБ 3х70-6000 | 1000 м | 2639770.7273
576 | 21.1.07.05-0025 | Кабель силовой с медными жилами СБ 3х70-10000 | 1000 м | 3179057.0203
577 | 21.1.08.01-0055 | Кабель сигнальный КСПЭВ 4х0,5 | 1000 м | 9592.8626
578 | 21.1.08.01-0315 | Кабель пожарной сигнализации КПСЭнг(A)-FRLS 2х2х1 | 1000 м | 32746.4112
579 | 21.1.08.03-0043 | Кабель контрольный КВВГнг(A)-FRLS 4х2,5 | 1000 м | 105852.7805
580 | 21.1.08.03-0442 | Кабель контрольный КВВГнг(A) 4х1,5 | 1000 м | 71392.0933
581 | 21.1.08.03-0526 | Кабель контрольный КВВГнг(A)-LS 10х2,5 | 1000 м | 284291.3505
582 | 21.1.08.04-0001 | Кабель управления КУГВЭВнг-LS 7х0,5 | 1000 м | 180946.9146
583 | 21.2.01.01-0001 | Провод самонесущий изолированный СИП-1 1х16+1х25-0,6/1 | 1000 м | 57453.1706
584 | 21.2.01.01-0034 | Провод самонесущий изолированный СИП-2 3х70+1х70-0,6/1 | 1000 м | 351963.4806
585 | 21.2.01.01-0049 | Провод самонесущий изолированный СИП-3 1х70-20 | 1000 м | 103681.2226
586 | 21.2.01.01-0062 | Провод самонесущий изолированный СИП-4 2х16-0,6/1 | 1000 м | 36601.3492
587 | 21.2.01.02-0094 | Провод неизолированный для воздушных линий электропередачи АС 300/39 | т | 383158.8753
588 | 21.2.01.02-0104 | Провод неизолированный для воздушных линий электропередачи АС 600/72 | т | 338797.2998
589 | 21.2.01.02-0150 | Провод неизолированный для воздушных линий электропередачи М 120 | т | 818192.4248
590 | 21.2.03.05-0002 | Провод силовой установочный АПуВ 1х2,5-450 | 1000 м | 4783.6877
591 | 21.2.03.05-0051 | Провод силовой установочный с медными жилами ПуВ 1х6-450 | 1000 м | 68749.7518
592 | 21.2.03.05-0054 | Провод силовой установочный с медными жилами ПуВ 1х16-450 | 1000 м | 152482.385
593 | 21.2.03.05-0066 | Провод силовой установочный с медными жилами ПуГВ 1х2,5-450 | 1000 м | 28372.8128
594 | 21.9.02.02-3228 | Кабель силовой с медными жилами ВВГнг(A)-LS 3х2,5ок(N, PE)-1000 | 1000 м | 111735.9418
595 | 22.2.01.03-0001 | Изолятор подвесной стеклянный ПСВ-120Б | шт | 1695.3836
596 | 22.2.01.03-0002 | Изолятор подвесной стеклянный ПСВ-160А | шт | 1413.3489
597 | 22.2.01.03-0003 | Изолятор подвесной стеклянный ПСД-70Е | шт | 1495.0455
598 | 22.2.01.04-0017 | Изоляторы линейные штыревые ТФ-20 | 100 шт | 9567.1685
599 | 22.2.01.04-0021 | Изоляторы линейные штыревые фарфоровые ШФ-10 МО | 100 шт | 43755.3545
600 | 22.2.01.05-0022 | Изоляторы опорные ИО-1-2,5 У3 | 100 шт | 14124.068
601 | 22.2.02.07-0021 | Портал шинный ПС-110Ш | шт | 63057.1148
602 | 22.2.02.07-0025 | Портал шинный ПС-220Ш2 | шт | 157229.3395
603 | 22.2.02.07-0041 | Ростверки стальные массой до 0,2 т | т | 150952.0387
604 | 23.1.01.06-0008 | Устройство сильфонное осевое компенсирующее в пенополиуретановой изоляции и оболочке из полиэтилена, условное давление 2,5 МПа, условный диаметр 250 мм | шт | 75157.0872
605 | 23.1.01.06-1030 | Компенсатор стартовый сильфонный, диаметр 250 мм | шт | 61799.3301
606 | 23.2.02.03-1028 | Трубы медные круглого сечения твердые, универсальные, толщина стенки 1,5 мм, наружный диаметр 54 мм | м | 3875.7228
607 | 23.3.01.04-0078 | Трубы бесшовные обсадные из стали группы Д, с короткой треугольной резьбой, наружный диаметр 426 мм, толщина стенки 10-11 мм | т | 169541.9617
608 | 23.3.03.01-0008 | Трубы бесшовные горячедеформированные из коррозионно-стойкой стали, марка 12Х18Н10Т, наружный диаметр 108 мм, толщина стенки 5,0 мм | м | 9263.1716
609 | 23.3.03.02-0064 | Трубы стальные бесшовные горячедеформированные со снятой фаской из стали марок 10, 20, 35, наружный диаметр 89 мм, толщина стенки 5 мм | м | 1406.396
610 | 23.3.05.01-0003 | Трубы стальные бесшовные холоднодеформированные из коррозионно-стойкой стали, марка 12Х18Н10Т, наружный диаметр 14 мм, толщина стенки 2,0 мм | м | 332.3204
611 | 23.3.06.02-0006 | Трубы стальные сварные оцинкованные водогазопроводные с резьбой, обыкновенные, номинальный диаметр 50 мм, толщина стенки 3,5 мм | м | 488.2681
612 | 23.3.06.04-0006 | Трубы стальные сварные неоцинкованные водогазопроводные с резьбой, легкие, номинальный диаметр 20 мм, толщина стенки 2,5 мм | м | 148.3824
613 | 23.3.06.04-0008 | Трубы стальные сварные неоцинкованные водогазопроводные с резьбой, легкие, номинальный диаметр 25 мм, толщина стенки 2,8 мм | м | 164.8363
614 | 23.4.01.03-0077 | Трубы стальные бесшовные с тепловой изоляцией из пенополиуретана в полиэтиленовой оболочке, наружный диаметр трубы 219 мм, наружный диаметр изоляции 315 мм, толщина стенки трубы 7 мм | м | 7370.6213
615 | 23.4.01.03-0078 | Трубы стальные бесшовные с тепловой изоляцией из пенополиуретана в полиэтиленовой оболочке, наружный диаметр трубы 273 мм, наружный диаметр изоляции 400 мм, толщина стенки трубы 8 мм | м | 9965.3677
616 | 23.4.01.03-0081 | Трубы стальные электросварные с тепловой изоляцией из пенополиуретана в полиэтиленовой оболочке, наружный диаметр трубы 530 мм, наружный диаметр изоляции 710 мм, толщина стенки трубы 10 мм | м | 18713.4733
617 | 23.4.01.03-0102 | Трубы стальные электросварные с тепловой изоляцией из пенополиуретана в полиэтиленовой оболочке, наружный диаметр трубы 273 мм, наружный диаметр изоляции 400 мм, толщина стенки трубы 8 мм | м | 8714.2187
618 | 23.4.01.04-0003 | Трубы стальные электросварные изолированные двухслойным покрытием из экструдированного полиэтилена, класс прочности К42, наружный диаметр трубы 108 мм, толщина стенки трубы 4 мм | м | 1677.5141
619 | 23.4.01.04-0004 | Трубы стальные электросварные изолированные двухслойным покрытием из экструдированного полиэтилена, класс прочности К42, наружный диаметр трубы 159 мм, толщина стенки трубы 5 мм | м | 2968.1376
620 | 23.5.01.08-0033 | Трубы стальные электросварные прямошовные и спиральношовные, класс прочности К38, наружный диаметр 630 мм, толщина стенки 8 мм | м | 14377.8513
621 | 23.5.01.08-0051 | Трубы стальные электросварные прямошовные и спиральношовные, класс прочности К38, наружный диаметр 820 мм, толщина стенки 10 мм | м | 17189.0041
622 | 23.5.02.02-0013 | Трубы стальные электросварные прямошовные, диаметр 200-300 мм | т | 78445.0851
623 | 23.5.02.02-0023 | Трубы стальные электросварные прямошовные из стали марок Ст2, 10, наружный диаметр 20 мм, толщина стенки 2 мм | м | 99.7692
624 | 23.5.02.02-0033 | Трубы стальные электросварные прямошовные из стали марок Ст2, 10, наружный диаметр 57 мм, толщина стенки 3 мм | м | 347.5079
625 | 23.5.02.02-0034 | Трубы стальные электросварные прямошовные из стали марок Ст2, 10, наружный диаметр 57 мм, толщина стенки 3,5 мм | м | 397.797
626 | 23.5.02.02-0057 | Трубы стальные электросварные прямошовные из стали марок Ст2, 10, наружный диаметр 108 мм, толщина стенки 5 мм | м | 1128.55
627 | 23.5.02.03-0017 | Шпунт трубчатый сварной из электросварных труб, наружный диаметр 720 мм, толщина стенки 11 мм | м | 37710.7702
628 | 23.6.02.01-0006 | Трубы чугунные напорные высокопрочные под беззамковое соединение с наружным антикоррозийным и внутренним цементно-песчаным покрытием, номинальный диаметр 900 мм | м | 44279.0902
629 | 23.6.02.01-0011 | Трубы чугунные напорные высокопрочные под беззамковое соединение с наружным антикоррозийным и внутренним цементно-песчаным покрытием, номинальный диаметр 100 мм | м | 3361.3786
630 | 23.6.02.01-0013 | Трубы чугунные напорные высокопрочные под беззамковое соединение с наружным антикоррозийным и внутренним цементно-песчаным покрытием, номинальный диаметр 200 мм | м | 6975.5174
631 | 23.8.02.02-0015 | Отвод стальной 90° с тепловой изоляцией из пенополиуретана в полиэтиленовой оболочке, наружный диаметр стальной трубы 89 мм, наружный диаметр изоляции 180 мм, длина плеча 1000 мм | шт | 5346.426
632 | 23.8.02.02-0024 | Отвод стальной 90° с тепловой изоляцией из пенополиуретана в полиэтиленовой оболочке, наружный диаметр стальной трубы 325 мм, наружный диаметр изоляции 450 мм, длина плеча 1050 мм | шт | 27736.7642
633 | 23.8.03.11-0127 | Фланец стальной плоский приварной с соединительным выступом, марка стали 20, номинальное давление 1 МПа, номинальный диаметр 40 мм | шт | 307.4284
634 | 23.8.03.11-0158 | Фланец стальной плоский приварной с соединительным выступом, марка стали 20, номинальное давление 1,6 МПа, номинальный диаметр 200 мм | шт | 2199.2858
635 | 23.8.04.01-0021 | Заглушка эллиптическая, сталь марки 20, номинальное давление 10 МПа, номинальный диаметр 80 мм, наружный диаметр 89 мм, толщина стенки 3,5 мм | шт | 80.9831
636 | 23.8.04.06-0072 | Отвод 90° с радиусом кривизны R=1,5 Ду на давление до 16 МПа, номинальный диаметр 100 мм, наружный диаметр 108 мм, толщина стенки 4 мм | шт | 347.9635
637 | 23.8.04.06-0107 | Отвод 90° с радиусом кривизны R=1,5 Ду на давление до 16 МПа, номинальный диаметр 300 мм, наружный диаметр 325 мм, толщина стенки 8 мм | шт | 10914.1111
638 | 24.2.02.01-0002 | Трубы металлополимерные многослойные для горячего водоснабжения, температура до 95 °C, номинальное давление 1,0 МПа, диаметр 20 мм | м | 134.8744
639 | 24.2.05.03-0003 | Трубы хризотилцементные напорные, класс ВТ6, диаметр условного прохода 200 мм | м | 1933.019
640 | 24.2.06.04-0013 | Муфта хризотилцементная к напорным трубам САМ 6, диаметр условного прохода 200 мм | шт | 609.9992
641 | 24.3.01.04-0025 | Труба НПВХ для систем наружного водоотведения, с раструбом и резиновым уплотнительным кольцом, кольцевая жесткость SN4, номинальный диаметр 110 мм, толщина 3,2 мм, длина 1000 мм | шт | 288.1784
642 | 24.3.02.02-1043 | Труба полипропиленовая раструбная для систем водоотведения, размеры 110х2,7 мм, длина 1,0 м | шт | 236.7022
643 | 24.3.02.05-0081 | Трубы напорные из огнестойкого компаунда на основе полипропилена, антипиренов и базальтового волокна для трубопроводов систем пожаротушения, трехслойные, армированные стекловолокном, температура рабочей среды до +50 °C, пожарно-технические характеристики Г1, В1, Д1, Т1, максимальное рабочее давление 2,5 МПа, SDR7,4, наружный диаметр 32 мм | м | 540.4818
644 | 24.3.03.03-0038 | Трубы ливневые полиэтиленовые двухслойные профилированные, SN8, диаметр 315 мм | м | 2590.3195
645 | 24.3.03.11-0027 | Трубы напорные полиэтиленовые газопроводные ПЭ100, стандартное размерное отношение SDR11, номинальный наружный диаметр 110 мм, толщина стенки 10,0 мм | м | 711.8588
646 | 24.3.03.12-0006 | Трубы полиэтиленовые напорные с соэкструдированными слоями, многослойные, ПЭ100, стандартное размерное отношение SDR17, номинальный наружный диаметр 200 мм, толщина стенки 11,9 мм | м | 3054.1123
647 | 24.3.03.13-0023 | Трубы напорные полиэтиленовые, кроме газопроводных ПЭ100, для транспортировки воды, стандартное размерное отношение SDR13,6, номинальный наружный диаметр 50 мм, толщина стенки 3,7 мм | м | 121.0914
648 | 24.3.03.13-0322 | Трубы напорные полиэтиленовые, кроме газопроводных ПЭ100, для транспортировки воды, стандартное размерное отношение SDR26, номинальный наружный диаметр 315 мм, толщина стенки 12,1 мм | м | 4315.1629
649 | 24.3.03.13-1024 | Трубы напорные полиэтиленовые, кроме газопроводных ПЭ100, для транспортировки воды, стандартное размерное отношение SDR11, номинальный наружный диаметр 20 мм, толщина стенки 2,0 мм | м | 25.7271
650 | 24.3.03.13-1034 | Трубы напорные полиэтиленовые, кроме газопроводных ПЭ100, для транспортировки воды, стандартное размерное отношение SDR26, номинальный наружный диаметр 110 мм, толщина стенки 4,2 мм | м | 272.2856
651 | 24.3.03.13-1036 | Трубы напорные полиэтиленовые, кроме газопроводных ПЭ100, для транспортировки воды, стандартное размерное отношение SDR17,6, номинальный наружный диаметр 110 мм, толщина стенки 6,3 мм | м | 397.1631
652 | 24.3.03.14-0020 | Трубы напорные полиэтиленовые ПЭ100 с защитным покрытием, стандартное размерное отношение SDR17, номинальный наружный диаметр 800 мм, толщина стенки 47,4 мм | м | 23310.2686
653 | 24.3.04.12-0028 | Рукав полимерный комплексный для санации трубопроводов, отверждение водой, диаметр 500 мм | м | 38498.1375
654 | 24.3.05.07-0514 | Муфта полиэтиленовая электросварная, ПЭ100, SDR7,4, диаметр 110 мм | шт | 715.3326
655 | 24.3.05.07-0515 | Муфта полиэтиленовая электросварная, ПЭ100, SDR7,4, диаметр 160 мм | шт | 3064.416
656 | 24.3.05.07-0553 | Муфта термоусаживающаяся полиэтиленовая для стыков трубопровода, номинальный наружный диаметр 160 мм, длина 500 мм | шт | 309.6092
657 | 24.3.05.07-0568 | Муфта термоусаживающаяся полиэтиленовая для стыков трубопровода, номинальный наружный диаметр 1000 мм, длина 700 мм | шт | 9669.705
658 | 24.3.05.08-0214 | Отвод 45° полиэтиленовый литой, электросварной, диаметр 110 мм | шт | 3215.1085
659 | 24.3.05.09-0001 | Патрубок полипропиленовый раструбный для систем водоотведения, диаметр 50 мм, длина 120 мм | шт | 57.484
660 | 25.1.01.04-0032 | Шпала из древесины хвойных пород, непропитанная, для железных дорог широкой колеи, тип II | шт | 3020.199
661 | 25.1.01.05-0012 | Шпала из древесины хвойных пород, пропитанная, для железных дорог широкой колеи, тип II | шт | 3477.8151
662 | 25.1.05.05-1005 | Рельсы железнодорожные, тип Р65 | м | 8337.4105
663 | 25.1.06.15-0071 | Перевод стрелочный одиночный, ширина колеи 1520 мм, тип рельса Р65, марка 1/9, проект 2434.00.000 | компл | 1872188.1863
664 | 25.2.02.04-0026 | Кронштейны для подвески проводов постоянного и переменного тока, длина 2180 мм, оцинкованные | т | 251812.3057
665 | 25.3.08.01-5021 | Фундаменты трехлучевые железобетонные с анкерным креплением стоек опор контактной сети, ТСА, бетон В30, расход арматуры от 100 до 150 кг/м3, тип несущей способности 2 | м3 | 103132.7234
666 | 25.3.12.01-2782 | Стойка стальная коническая фланцевая консольной опоры контактной сети, из горячекатаного швеллера шириной 180 мм, марка стали С345, ширина в нижней части опоры 540 мм, ширина в верхней части опоры 300 мм, высота стойки 9600 мм | шт | 114151.2293
667 | 59.1.01.02-0039 | Мастика битумная кровельная горячая | т | 262800.568
668 | 59.1.01.02-0041 | Мастика битумно-полимерная | т | 128003.0509
669 | 59.1.01.05-0642 | Металлоконструкция балок ограждения, секция балок СБ-1, СБ- 2, СБ-3 (из прокатных и гнутых профилей полосовой и круглой стали), масса 0,05-1 т | т | 141396.641
670 | 59.1.01.06-0172 | Панели отделочные гипсокартонные с лицевой поверхностью из поливинилхлоридной пленки декоративного типа ПДО или ПДСО (ПОГ-I), толщина 14 мм | м2 | 576.9729
671 | 59.1.01.06-0173 | Покрытие спортивное для полов, толщина 6,3 мм | м2 | 2375.8042
672 | 59.1.01.07-0093 | Лента поливинилхлоридная липкая, толщина 0,4 мм, ширина 30 мм | м2 | 81.4456
673 | 59.1.01.07-1878 | Композиция полимерно-минеральная для стабилизации грунта и улучшения физико-механических свойств щебеночно-гравийно-песчаных смесей, насыпная плотность 800-1000 кг/м3 | т | 90857.0859
674 | 59.1.02.02-0392 | Щебень М 400, фракция 5(3)-20 мм, группа 2 | м3 | 6648.5451
675 | 59.1.02.02-0444 | Щебень М 600, фракция 20-40 мм, группа 2 | м3 | 6422.7851
676 | 59.1.02.02-0477 | Щебень М 1200, фракция 40-80(70) мм, группа 2 | м3 | 6411.9051
677 | 59.1.03.02-0015 | Шлакопортландцемент сульфатостойкий М400 ССШПЦ (ЦЕМ III 32,5) | т | 48230.6528
678 | 59.1.04.03-0028 | Смеси сухие цементные для выравнивающих оснований пола, стяжек, толщина слоя 10-30 мм, класс В20 (М250), механизированного нанесения | т | 61490.6528
679 | 59.1.04.03-0332 | Наполнитель из среднезернистого минерала (размер зерна до 3 мм) | т | 31942.957
680 | 59.1.05.01-0038 | Балка пролетных строений на автомобильных дорогах, длиной до 17 м, бетон В22,5 (М300), расход арматуры 100 кг/м3 | м3 | 92377.0574
681 | 59.1.05.01-0499 | Плиты железобетонные опорные прочие | м3 | 53191.6644
682 | 59.1.05.01-0602 | Стойка железобетонная вибрированная для опор линий электропередач, бетон B25, расход арматуры 104 кг/м3 | м3 | 49712.3013
683 | 59.1.05.01-0728 | Колонны прямоугольного сечения сплошные, бетон B25, вес до 5 т, объем от 0,2 до 1 м3, расход арматуры 100 кг/м3 | м3 | 40602.8205
684 | 59.1.05.01-0779 | Ригели тяжелого каркаса с расходом металла до 200 кг, типа РГА | м3 | 71142.2997
685 | 59.1.05.01-1041 | Панели стеновые и перегородочные прямоугольные плоские и переменного сечения до 18 м2 длиной от 3 до 12 м, массой до 5 т, бетон B15, расход арматуры 50 кг/м3 | м3 | 54485.2544
686 | 59.1.05.01-1084 | Свая мостовая длиной 10 м, сечением 35x35 см, объем бетона 1,24 м3, тип Т-3 | шт | 55003.2522
687 | 59.1.05.01-1135 | Сваи железобетонные квадратного сечения сплошные, бетон B15 (М200), расход арматуры от 130,1 до 140 кг на м3 бетона, в плотном теле | м3 | 43068.7876
688 | 59.1.05.01-1381 | Плиты покрытий железобетонные ребристые из тяжелого бетона | м3 | 43396.9374
689 | 59.1.05.01-1387 | Плиты железобетонные многопустотные | м3 | 38636.5069
690 | 59.1.05.01-1390 | Плиты перекрытия безбалочные с отверстиями и без отверстий, бетон B22,5, размером до 9 м2 | м3 | 58165.2569
691 | 59.1.05.01-1507 | Марши лестничные железобетонные с чистой бетонной поверхностью | м3 | 44903.5453
692 | 59.1.05.01-1559 | Лестничная площадка с бетонным полом, не требующим отделки, объем до 0,5 м3, бетон B15, расход арматуры 44 кг/м3 | м3 | 38008.4099
693 | 59.1.05.01-1585 | Блоки железобетонные насадок из бетона класса B22,5, W6, F300 с расходом арматуры 153,20 кг/м3 | м3 | 50049.8499
694 | 59.1.05.01-1704 | Упоры анкерные массой свыше 2,0 т | м3 | 110361.2611
695 | 59.1.05.01-1718 | Вентиляционный блок, бетон В 25, расход арматуры 50 кг/м3 бетона в деле, с одним рядом каналов, длиной блока до 3 м, толщиной до 30 см | м3 | 61626.267
696 | 59.1.05.01-1719 | Блоки железобетонные подферменников и прокладников, переходные плиты, бетон B22,5, расход арматуры 100 кг/м3 (для опор мостов и путепроводов) | м3 | 49201.4353
697 | 59.1.05.01-1720 | Стойки железобетонные | м3 | 49712.3013
698 | 59.1.05.01-1721 | Панели стеновые сплошные плоские железобетонные прочие | м3 | 38807.385
699 | 59.1.05.02-0144 | Блоки из ячеистых бетонов стеновые 2 категории, объемная масса 600 кг/м3, класс В 2,5 | м3 | 11986.4357
700 | 59.1.05.02-0274 | Камни бетонные стеновые из легкого бетона, марка 150 | м3 | 33930.0043
701 | 59.1.06.02-0025 | Гранит керамический многоцветный полированный, размер 400x400x9 мм | м2 | 1820.5729
702 | 59.1.07.01-0016 | Двери стальные утепленные двупольные 2ДСУ 2.02.1 | шт | 52611.9982
703 | 59.1.07.02-0006 | Кондуктор для обетонирования блоков закладных частей, марка стали С 255, масса 7820 кг | т | 277318.1917
704 | 59.1.07.02-0259 | Фасадная панель из оцинкованной стали с покрытием полиэстер | м2 | 812.2335
705 | 59.1.07.02-0283 | Конструкции сварные индивидуальные прочие, масса сборочной единицы от 0,1 до 0,5 т | т | 189104.1091
706 | 59.1.07.02-0289 | Элементы конструктивные зданий и сооружений с преобладанием горячекатаных профилей, средняя масса сборочной единицы до 0,1 т | т | 169793.6924
707 | 59.1.07.02-0290 | Элементы конструктивные зданий и сооружений с преобладанием горячекатаных профилей, средняя масса сборочной единицы от 0,1 до 0,5 т | т | 169336.9524
708 | 59.1.07.02-0300 | Конструкции стальные нащельников и деталей обрамления | т | 191839.8091
709 | 59.1.07.02-0303 | Конструкции стальные перил | т | 188587.5051
710 | 59.1.07.02-0582 | Прогоны дополнительные и кровельные из прокатных профилей | т | 157199.9424
711 | 59.1.07.02-0583 | Площадки встроенные одноярусные и многоярусные для обслуживания и установки оборудования со стальным настилом, расход стали на 1 м2 площадки до 50 кг | т | 191622.8591
712 | 59.1.07.02-0591 | Площадки просадочные, мостики, кронштейны, маршевые лестницы, пожарные щиты переходных площадок, ограждений | т | 174040.8643
713 | 59.1.07.02-0592 | Панели металлические трехслойные стеновые с утеплителем из пенополиуретана без нащельников. Способ изготовления непрерывный ПТС 1022.80-СО.8 | м2 | 2654.6217
714 | 59.1.07.02-0594 | Ограждения лестничных проемов, лестничные марши, пожарные лестницы | т | 169211.1442
715 | 59.1.07.03-0132 | Опоры из труб | т | 164919.6518
716 | 59.1.08.01-0978 | Панели сварные, в комплекте со столбом и крепежом, покрытие цинк-ПВХ, диаметр прутков 4,5 мм, длина 250 см, размер ячейки 100x50 мм, высота 203 см | м | 2605.7511
717 | 59.1.08.03-0754 | Уголок горячекатаный, марка стали ВСт3кп2, размер 50x50x5 мм | т | 72756.2554
718 | 59.1.08.03-0898 | Швеллеры № 16-24, марка стали 18сп | т | 82326.3245
719 | 59.1.08.03-0899 | Швеллеры № 40, нормальной точности прокатки, из горячекатаного проката, марка стали С235, немерной длины | т | 126772.2057
720 | 59.1.08.04-0031 | Сетка арматурная сварная | т | 93323.3669
721 | 59.1.08.04-0039 | Каркасы и сетки арматурные плоские, собранные и сваренные (связанные) в арматурные изделия, класс А-I, диаметр 12 мм | т | 106127.1643
722 | 59.1.09.01-0001 | Витражи для общественных, производственных и жилых зданий одинарные из алюминиевого комбинированного профиля одинарной конструкции с однокамерным стеклопакетом, неоткрываемые | м2 | 5754.5998
723 | 59.1.09.01-0010 | Витражи для общественных, производственных и жилых зданий одинарные из алюминиевого комбинированного профиля одинарной конструкции с листовым стеклом, неоткрываемые | м2 | 4886.5952
724 | 59.1.09.04-0054 | Блок дверной из алюминиевого профиля распашной с одинарным остеклением, площадь свыше 2,5 м2 | м2 | 8108.7386
725 | 59.1.11.01-0387 | Бруски обрезные, хвойных пород, длина 4-6,5 м, ширина 75-150 мм, толщина 40-75 мм, сорт III | м3 | 28070.4811
726 | 59.1.11.02-0069 | Блоки дверные внутренние, глухие, двупольные, с решетчатым заполнением щита, без отделки, со скобяными приборами, с защелкой ЗЩ1-3, ДГ 21-13, площадь 2,63 м2 | м2 | 7479.6194
727 | 59.1.11.02-0943 | Щиты из досок, толщина 25 мм | м2 | 655.4107
728 | 59.1.11.03-0808 | Блок оконный из ПВХ-профилей с листовым стеклом и стеклопакетом двустворный с форточными створками ОПРСП 15-13,5, площадью 1,93 м2, ОПРСП 15-15, площадью 2,15 м2 | м2 | 6117.3102
729 | 59.1.11.03-0809 | Блок оконный из ПВХ-профилей с листовым стеклом и стеклопакетом одностворный ОПРСП 9-9, площадью 0,75 м2 | м2 | 8004.9338
730 | 59.1.12.01-0035 | Материал рулонный битумно-полимерный кровельный и гидроизоляционный наплавляемый ЭПП, основа полиэстер, гибкость не выше -15 °C, масса 1 м2 4,0 кг, прочность не менее 360 Н, теплостойкость не менее 120 °C | м2 | 333.566
731 | 59.1.12.01-0455 | Металлочерепица из оцинкованной стали с полимерным покрытием | м2 | 482.2425
732 | 59.1.12.01-0456 | Мембрана полимерная многослойная на основе ПВХ армированная полиэстром для кровельной гидроизоляции, удельный вес 1,8 кг/м2, толщина 1,5 мм | м2 | 941.349
733 | 59.1.12.02-0432 | Лист из вспененного полиэтилена, толщина 60 мм | м2 | 437.1647
734 | 59.1.12.02-0460 | Плиты из минеральной ваты теплоизоляционные гидрофобизированные, для устройства кровель, на основе базальтового волокна, сверхжесткие, толщина 40 мм | м3 | 23781.8375
735 | 59.1.12.02-2632 | Детали защитных покрытий конструкций тепловой изоляции трубопроводов, из стали тонколистовой оцинкованной, толщиной 0,55 мм, криволинейные | м2 | 3018.2282
736 | 59.1.12.02-2636 | Плиты теплоизоляционные из пенопласта полистирольного ППС-50 | м3 | 8777.8366
737 | 59.1.14.02-0203 | Краска огнезащитная на водной основе, для повышения предела огнестойкости стальных конструкций до 90 мин, плотность 1,3 г/см3, расход 0,8-2,2 кг/м2 | кг | 678.5263
738 | 59.1.14.03-0023 | Краска универсальная, акриловая для внутренних и наружных работ | т | 110102.4425
739 | 59.1.14.05-0140 | Шпатлевка финишная цементная водостойкая | кг | 57.4391
740 | 59.1.14.05-0143 | Герметик полиуретановый, однокомпонентный, инъекционный, гидрофобный, гидроактивный, эластичный, с низкой вязкостью, для заполнения и ремонта швов, ликвидации протечек в бетонных и каменных конструкциях | кг | 480.9179
741 | 59.1.18.01-1694 | Затвор гидравлический, номинальный диаметр до 50 мм | шт | 7015.3305
742 | 59.1.18.02-0005 | Умывальники полуфарфоровые и фарфоровые с кронштейнами, сифоном бутылочным латунным и выпуском, овальные со скрытыми установочными поверхностями без спинки, размер 550x480x150 мм | компл | 1934.9388
743 | 59.1.18.02-0006 | Умывальники полуфарфоровые и фарфоровые с кронштейнами, сифоном бутылочным латунным и выпуском, овальные со скрытыми установочными поверхностями без спинки, размер 550x480x185 мм | компл | 2307.3493
744 | 59.1.18.02-0013 | Ванны купальные чугунные эмалированные модернизированные с уравнителем электрических потенциалов латунным выпуском, чугунным сифоном и переливом, со стальным трубопроводом, без смесителя, ВЧМ-1700, размер 1700x750x607 мм | компл | 21553.4029
745 | 59.1.18.02-0224 | Ванны купальные прямобортные стальные эмалированные с 2-мя стальными подставками, с прокладками, уравнителем электрических потенциалов, с пластмассовыми выпуском, сифоном, переливной трубой и переливом, ВСТ размер 1500х700х560 мм | компл | 6542.9159
746 | 59.1.18.05-1155 | Радиаторы стальные панельные, тепловая мощность 3002 Вт | шт | 10860.7862
747 | 59.1.18.05-1156 | Радиаторы биметаллические отопительные секционные, количество секций 1, размер секции 80x80x560 мм, теплоотдача 0,175 кВт | шт | 707.7366
748 | 59.1.18.05-1157 | Радиатор биметаллический отопительный секционный, количество секций 10, межосевое расстояние 500 мм, рабочее давление до 2 МПа, максимальная температура теплоносителя 135 °С, тепловая мощность 1610 Вт | шт | 10311.3143
749 | 59.1.19.01-0286 | Узлы прохода вытяжных вентиляционных шахт из листовой и сортовой стали с неутепленным клапаном и кольцом для сбора конденсата, диаметр патрубка до 355 мм | шт | 3579.9967
750 | 59.1.19.03-0125 | Клапаны огнезадерживающие с пределом огнестойкости 1 час, периметром 3200 мм | шт | 48216.3449
751 | 59.1.19.03-0199 | Фильтры воздушные сетчатые (масляные) ФС, производительность до 10 тыс. м3/час | шт | 47507.1567
752 | 59.1.19.04-0104 | Шумоглушители для прямоугольных воздуховодов 600x300/1000 | шт | 1130.5484
753 | 59.1.20.01-0294 | Канат стальной арматурный, 1x7, диаметр каната 7,5 мм, диаметр проволоки 2,5 мм | м | 464.4188
754 | 59.1.20.02-1177 | Лоток кабельный лестничного типа Л-400, ширина 400 мм | м | 1177.3778
755 | 59.1.20.02-2988 | Муфта термоусаживаемая соединительная для кабеля на напряжение до 10 кВ марки Стп10-150/240 с болтовыми соединителями и комплектом пайки для присоединения заземления | компл | 6714.3523
756 | 59.1.20.03-0104 | Светильники с лампами накаливания, потолочно-настенные, с металлическим основанием, с молочным рассеивателем, мощность лампы 60 Вт, НПО22-100 | шт | 658.8834
757 | 59.1.20.03-0147 | Светильники с люминесцентными лампами для общественных помещений потолочный с рассеивателем цельным из оргстекла, со стартерными ПРА, тип ЛПО02-4x40/П-01 УХЛ4 | шт | 5483.4112
758 | 59.1.20.03-0572 | Светильник под натриевую лампу ДНаТ для наружного освещения консольный ЖКУ 28-250-01 (с выпуклым стеклом) | шт | 6035.4388
759 | 59.1.21.01-1504 | Кабель силовой с медными жилами ВБбШв 3х2,5-660 | 1000 м | 117397.8197
760 | 59.1.21.01-1514 | Кабель силовой с медными жилами ВБбШв 5х16-660 | 1000 м | 697456.4885
761 | 59.1.21.01-1544 | Кабель силовой с медными жилами ВВГнг-LS 3х2,5-1000 | 1000 м | 87132.0217
762 | 59.1.23.07-0001 | Обвязки водомеров из стальных водогазопроводных бесшовных и сварных труб с фланцами, болтами, гайками, прокладками и муфтовой арматурой (без обводной линии), диаметр до 80 мм | компл | 36664.566
763 | 59.1.23.07-0003 | Трубопроводы из стальных водогазопроводных неоцинкованных труб с гильзами и креплениями для газоснабжения, диаметр 20 мм | м | 284.2367
764 | 59.1.23.07-0004 | Трубопроводы из стальных электросварных труб с гильзами для отопления и водоснабжения, наружный диаметр 76 мм, толщина стенки 3,5 мм | м | 575.3074
765 | 59.1.23.08-0907 | Фасонные части стальные сварные, номинальный диаметр до 800 мм | т | 316705.01
766 | 59.1.23.08-0909 | Фланцы стальные приварные в комплекте с прокладками, болтами и гайками, номинальное давление 1,0 МПа, номинальный диаметр 250 мм | компл | 2889.3924
767 | 59.1.23.08-1306 | Части чугунные фасонные соединительные к чугунным напорным трубам, наружный диаметр 125-200 мм | т | 54138.4807
768 | 59.1.24.03-0152 | Блок трубопровода полиэтиленовый для систем водоотведения из труб высокой плотности, диаметр 110 мм, с гильзами | м | 432.7663
769 | 59.1.24.03-0225 | Трубы полиэтиленовые гладкие легкие ПНД, диаметр 20 мм | м | 31.2051
770 | 59.1.24.03-0233 | Труба напорная полиэтиленовая ПНД, среднего типа, диаметр 110 мм | м | 959.2057
771 | 59.1.24.03-0239 | Трубы напорные полиэтиленовые, среднего типа, ПНД, номинальный наружный диаметр 315 мм | м | 2616.7414
772 | 59.1.24.03-0754 | Муфта полиэтиленовая для систем водоотведения, диаметр 315 мм | шт | 901.3167
773 | 59.1.25.01-0101 | Рельсы старогодные, 3 группа | т | 54820.2854
774 | 59.1.25.01-0240 | Рельсы старогодные, 1 группа | т | 54820.2854
775 | 59.1.25.02-0013 | Муфты натяжные | шт | 1161.963
776 | 61.1.01.02-0005 | Антенна для спутниковой связи приемо-передающая параболическая без обтекателя, офсетная, с линейной ортогональной поляризацией, с кронштейном-подставкой, диаметр рефлектора 1,2 м | компл | 11914.7592
777 | 62.1.01.09-1246 | Выключатель автоматический 1P, 32 А, 6 кА, характеристика C | шт | 381.2601
778 | 62.1.01.09-1260 | Выключатель автоматический 2P, 32 А, 6 кА, характеристика C | шт | 1054.441
779 | 62.1.01.09-1274 | Выключатель автоматический 3P, 32 А, 6 кА, характеристика C | шт | 1609.2929
780 | 62.1.05.03-0041 | Устройство защитного отключения 2P, 16 А, 10 мА | шт | 959.8402
781 | 62.2.01.05-0021 | Станция автоматической усиленной дренажной защиты, выходная номинальная мощность 2 кВт, размеры 520х900х990 мм | шт | 237346.188
782 | 62.4.02.01-0048 | Источник бесперебойного питания, полная выходная мощность 15 кВА, номинальное входное напряжение 230 В | шт | 442436.5676
783 | 62.5.01.04-0040 | Счетчик электрической энергии, трехфазный, однотарифный с механическим отсчетным устройством, номинальное напряжение 3Х57,7/100 В, номинальный (максимальный) ток 5(7,5) А, класс точности 0,5S | шт | 1996.5648
784 | 62.6.02.01-0016 | Пускатель электромагнитный нереверсивный без реле, без кнопок, номинальный ток 63 А, степень защиты IP40, постоянный ток 660 В | шт | 5507.0941
785 | 62.7.01.03-0027 | Светофор дорожный транспортный светодиодный, тип Т.1.1, диаметр апертуры 200 мм | шт | 13785.2603
786 | 62.7.01.04-1147 | Барьер противотаранный стальной шлагбаумного типа с гидравлическим приводом и горизонтальным подъемом балки, высота балки от дорожного полотна до 900 мм, ширина 5000 мм | компл | 1261061.002
787 | 63.1.01.03-0007 | Водонагреватели электрические емкостные с терморегулятором и системой защитной автоматики, мощность 2 кВт, объем бака 100 л | компл | 10462.7137
788 | 63.1.01.04-0016 | Электроводонагреватель проточный, производительность 120 л/ч, мощность 6 кВт | шт | 18175.5291
789 | 63.3.01.01-1031 | Конвектор электрический отопительный стальной с принудительной конвекцией, встраиваемый в конструкцию пола, ширина 180 мм, высота 110 мм, длинна 1250 мм, мощность 700-750 Вт | шт | 39879.717
790 | 63.4.01.02-0035 | Манометр для измерения избыточного давления от 0 до 6 кгс/см2, диаметр корпуса 100 мм, класс точности 1,5 | компл | 640.2954
791 | 64.1.02.02-0024 | Вентилятор канальный, подача воздуха 1600 м3/ч, полное давление 300 Па, частота вращения 1500 об/мин, параметры питающей сети 220/50 В/Гц, мощность 0,48 кВт | шт | 17717.7784
792 | 64.2.03.06-0033 | Сплит-система кассетного типа, мощность от 5,1 до 8 кВт | шт | 37813.43
793 | 64.3.02.02-0011 | Циклон группового исполнения с улиткой и пирамидальным бункером, два циклона в группе, производительность 8800-10360 м3/ч | шт | 78518.8478
794 | 64.5.01.01-0001 | Агрегат воздушного отопления АВО 42, производительность 1400 м3/ч, мощность 12 кВт | шт | 26712.0891
795 | 65.1.01.01-0004 | Счетчик холодной воды крыльчатый диаметр 32 мм | шт | 4473.0597
796 | 65.1.04.03-1002 | Счетчик холодной воды крыльчатый с импульсным выходом, диаметр 32 мм | шт | 10069.8096
797 | 66.1.01.01-0992 | Плита газовая бытовая с духовым шкафом четырехгорелочная, приборы категории I, класс 1 | шт | 10277.9284
798 | 67.1.01.03-0055 | Лифт пассажирский без машинного помещения, грузоподъемность 400 кг, дверной проем 700 мм, скорость движения кабины 1-1,6 м/с, размер кабины 925х1075 мм (проходная или непроходная), количество остановок 2-17 и более, высота подъема 2,8 - 44,8 м и более | компл | 1691397.1538
799 | 68.1.02.01-0004 | Насос консольно-моноблочный центробежный, производительность 100 м3/ч, напор 80 м, мощность электродвигателя 45 кВт, масса агрегата до 0,4 т | шт | 135065.6167
800 | 69.1.03.01-0005 | Клапан балансировочный автоматический латунный муфтовый с импульсной трубкой, дренажным краном и регулируемым перепадом давления, номинальное давление 1,6 МПа, номинальный диаметр 40 мм | компл | 20652.507
801 | 69.1.03.01-0018 | Клапан автоматический балансировочный с внутренней резьбой, с изменяемой настройкой, со спускным краном и импульсной трубкой, диапазон перепада давления 0,005-0,025 МПа, диаметр 50 мм | компл | 35775.5907
802 | 69.2.02.03-0014 | Клапан дымоудаления стальной противопожарный, нормально закрытый, с двумя крепежными фланцами, с электромагнитным приводом внутри клапана, предел огнестойкости EI 120, сечение 700х500 мм | компл | 9846.9082
803 | 89.1.61.02-0065 | Извещатель пожарный дымовой ДИП-34А (ИП 212-34А) оптико-электронный адресно-аналоговый в комплекте с базой (розеткой) | шт | 991.8192
804 | 89.1.62.01-0461 | Панели распределительного щита одностороннего обслуживания серии ЩО-70, ЩО-90, напряжение 0,4 кВ, номер схемы 5, номинальный ток сборных шин 630 А | шт | 46910.7699
805 | 89.1.64.01-0002 | Агрегаты вентиляторные с ручным приводом, производительность до 10000 м3/час | шт | 61586.5366
806 | 89.1.64.01-0019 | Вентиляторы радиальные из алюминиевых сплавов взрывозащищенные, В Ц14 46 8И1 01А, с электродвигателем, мощность 18,5 кВт, 750 об/мин | компл | 265185.1797
807 | 89.1.64.02-0001 | Камеры приточные 2ПК без секции орошения, производительность до 40 тыс. м3/час | шт | 1036417.6469
808 | 89.1.64.02-0043 | Кондиционеры медицинские автономные с водяным охлаждением конденсатора, воздухопроизводительность до 4400 м3/ч | компл | 1086122.1755
809 | 89.1.64.04-0002 | Агрегаты вентиляционно-приточные, производительность до 20000 м3/ч | компл | 96703.5709
810 | 89.1.66.01-0001 | Плита газовая бытовая, напольная отдельностоящая со щитком, духовым и сушильным шкафом четырехгорелочная | шт | 26491.9964
811 | 89.1.66.01-0013 | Счетчик газа СГ-16МТ-4000-Р | шт | 207874.717
812 | 89.1.68.01-0093 | Агрегаты электронасосные центробежные скважинные погружные, тип ЭЦВ, производительность 6,5 м3/час, напор 130 м, мощность 5,5 кВт | шт | 55484.1025
813 | 89.1.68.01-0180 | Насосы циркуляционные электрические, напор 7 м, производительность 16000 л/час, мощность 370 Вт | шт | 92080.2013
814 | 89.1.69.02-0026 | Клапаны противопожарные квадратные с электроприводом, предел огнестойкости EI 90 размером 250x250 мм | шт | 19005.2871
Механизмы
940 | 91.01.01-014 | Бульдозеры-рыхлители на тракторе, мощность 79 кВт (108 л.с.) | маш.-ч | 2419.4783
941 | 91.01.01-034 | Бульдозеры, мощность 59 кВт (80 л.с.) | маш.-ч | 1847.5682
942 | 91.01.01-035 | Бульдозеры, мощность 79 кВт (108 л.с.) | маш.-ч | 1852.5915
943 | 91.01.01-036 | Бульдозеры, мощность 96 кВт (130 л.с.) | маш.-ч | 2300.3155
944 | 91.01.01-039 | Бульдозеры, мощность 132 кВт (180 л.с.) | маш.-ч | 1707.1564
945 | 91.01.02-004 | Автогрейдеры среднего типа, мощность 99 кВт (135 л.с.) | маш.-ч | 3047.4639
946 | 91.01.02-021 | Грейдеры прицепные среднего типа | маш.-ч | 3177.8498
947 | 91.01.03-032 | Скреперы самоходные (на колесных тягачах), емкость ковша 8,0 м3 | маш.-ч | 5198.2371
948 | 91.01.04-003 | Установки однобаровые на тракторе, мощность 79кВт (108 л.с.), ширина щели 14 см | маш.-ч | 1498.2542
949 | 91.01.05-085 | Экскаваторы одноковшовые дизельные на гусеничном ходу, объем ковша 0,5 м3 | маш.-ч | 2105.765
950 | 91.01.05-086 | Экскаваторы одноковшовые дизельные на гусеничном ходу, емкость ковша 0,65 м3 | маш.-ч | 2064.2167
951 | 91.01.05-087 | Экскаваторы одноковшовые дизельные на гусеничном ходу, емкость ковша 1,0 м3 | маш.-ч | 2294.2434
952 | 91.01.05-088 | Экскаваторы одноковшовые дизельные на гусеничном ходу, емкость ковша 1,6 м3 | маш.-ч | 3653.0082
953 | 91.01.05-104 | Экскаваторы одноковшовые дизельные на пневмоколесном ходу, емкость ковша 0,4 м3 | маш.-ч | 1655.2438
954 | 91.01.05-106 | Экскаваторы одноковшовые дизельные на пневмоколесном ходу, емкость ковша 0,25 м3 | маш.-ч | 1668.6697
955 | 91.01.05-134 | Экскаваторы одноковшовые дизельные на гусеничном ходу, емкость ковша 5,2 м3 | маш.-ч | 5882.7555
956 | 91.01.05-548 | Экскаваторы-погрузчики гидравлические пневмоколесные, емкость экскаваторного ковша 0,28 м3, грузоподъемность фронтального ковша 0,5 т | маш.-ч | 1547.4026
957 | 91.02.01-004 | Вибропогружатели низкочастотные электрические для погружения металлических и железобетонных свай до 3 т, эксцентриковый момент 71,4 кгм, центробежная сила 604 кН | маш.-ч | 1337.1382
958 | 91.02.02-003 | Агрегаты копровые без дизель-молота на базе экскаватора с емкостью ковша 1 м3 | маш.-ч | 5305.1085
959 | 91.02.02-011 | Копры гусеничные для свай длиной до 12 м | маш.-ч | 2533.3492
960 | 91.02.02-012 | Копры гусеничные для свай длиной до 20 м | маш.-ч | 2663.3681
961 | 91.02.02-013 | Копры универсальные с дизель-молотом 2,5 т | маш.-ч | 2748.8073
962 | 91.02.03-001 | Гидромолоты на базе экскаватора на пневмоколесном ходу массой до 15 т, вес ударной части 0,95 т | маш.-ч | 1675.8172
963 | 91.02.03-024 | Дизель-молоты 2,5 т | маш.-ч | 1605.0038
964 | 91.02.04-032 | Установки буровые для бурения скважин под сваи ковшового бурения, глубиной до 24 м, диаметром до 1200 мм | маш.-ч | 4132.7134
965 | 91.02.04-036 | Установки буровые для бурения скважин под сваи шнекового бурения, глубиной до 30 м, диаметром до 600 мм | маш.-ч | 2364.0578
966 | 91.02.04-041 | Установки буровые для бурения скважин на гусеничном ходу, диаметр при бурении с обсадными трубами до 2300 мм, глубина до 46 м, крутящий момент 250-350 кНм | маш.-ч | 11509.7228
967 | 91.02.04-043 | Установки буровые шнекового бурения скважин на гусеничном ходу, диаметр при бурении до 800 мм, глубина до 20 м, крутящий момент 150-250 кНм | маш.-ч | 5298.1742
968 | 91.02.05-020 | Установки для вдавливания свай, усилие вдавливания 240 т | маш.-ч | 2710.8151
969 | 91.02.05-031 | Установки с гидравлическим грейфером размером 600x800x3000 мм для работы по технологии "стена в грунте", крутящий момент 260 кН*м, мощность 333 кВт | маш.-ч | 15026.7637
970 | 91.03.02-012 | Вентиляторы центробежные для проветривания тоннелей, номинальная подача воздуха 3,65 м3/с | маш.-ч | 472.5976
971 | 91.04.01-021 | Установки шнекового бурения на базе автомобиля, глубина бурения до 60 м, грузоподъемность мачты 3,7 т | маш.-ч | 3290.8431
972 | 91.04.01-031 | Машины бурильно-крановые на автомобиле, диаметр бурения до 800 мм, глубина бурения до 5 м | маш.-ч | 1743.0755
973 | 91.04.01-041 | Молотки бурильные легкие при работе от передвижных компрессорных станций | маш.-ч | 410.6926
974 | 91.04.01-052 | Станки буровые вращательного бурения несамоходные, глубиной бурения до 500 м, диаметр скважин 151-42 мм | маш.-ч | 1001.3915
975 | 91.04.01-053 | Станки буровые вращательного бурения самоходные, глубина бурения до 50 м, диаметр скважины 105 мм | маш.-ч | 1064.6761
976 | 91.04.01-071 | Установки буровые перфораторного бурения глубина бурения до 25 м, диаметр скважин 48-60 мм при работе от передвижных компрессорных установок | маш.-ч | 1142.8758
977 | 91.04.01-078 | Установки и агрегаты буровые на базе автомобилей для роторного бурения скважин на воду глубина бурения до 500 м, грузоподъемность 12,5 т | маш.-ч | 3967.4721
978 | 91.04.01-102 | Установки шнекового бурения на автомобильном ходу, глубина бурения до 15 м, диаметр бурения 150-500 мм | маш.-ч | 2811.0425
979 | 91.04.01-110 | Установки буровые шнековые малогабаритные на гусеничном ходу, диаметр бурения 70, 110 и 150 мм, глубина бурения (соответственно диаметрам бурения) 50, 35 и 15 м | маш.-ч | 845.3361
980 | 91.04.01-504 | Комплекты оборудования вращательно-колонкового бурения электрические, глубина бурения до 300 м, диаметр до 60 м, мощность 30 кВт | маш.-ч | 792.4591
981 | 91.04.02-032 | Установки направленного бурения для бестраншейной прокладки, тяговое усилие 500 кН | маш.-ч | 7883.6048
982 | 91.04.03-001 | Станки ударно-канатного бурения малогабаритные, максимальная глубина бурения до 100 м, максимальный диаметр бурения 168 мм | маш.-ч | 1451.7341
983 | 91.04.03-012 | Установки и станки ударно-канатного бурения на гусеничном ходу, глубина бурения до 300 м, грузоподъемность 5 т | маш.-ч | 1274.3849
984 | 91.04.03-013 | Установки и станки ударно-канатного бурения прицепные, глубина бурения до 200 м, грузоподъемность 3,2 т | маш.-ч | 1090.1182
985 | 91.05.01-012 | Краны башенные приставные, грузоподъемность 10 т, высота подъема до 150 м | маш.-ч | 4703.8757
986 | 91.05.01-017 | Краны башенные, грузоподъемность 8 т | маш.-ч | 2792.0052
987 | 91.05.01-019 | Краны башенные, грузоподъемность 12,5 т | маш.-ч | 6174.9702
988 | 91.05.02-003 | Краны козловые, грузоподъемность 12,5 т | маш.-ч | 914.2197
989 | 91.05.02-005 | Краны козловые, грузоподъемность 32 т | маш.-ч | 1037.7553
990 | 91.05.02-007 | Краны козловые, грузоподъемность 65 т, высота подъема крюка 24 м | маш.-ч | 16192.8715
991 | 91.05.04-007 | Краны мостовые электрические, грузоподъемность 16 т | маш.-ч | 751.3003
992 | 91.05.04-010 | Краны мостовые электрические, грузоподъемность 50 т | маш.-ч | 4336.135
993 | 91.05.05-015 | Краны на автомобильном ходу, грузоподъемность 16 т | маш.-ч | 2391.674
994 | 91.05.05-016 | Краны на автомобильном ходу, грузоподъемность 25 т | маш.-ч | 2708.8898
995 | 91.05.06-007 | Краны на гусеничном ходу, грузоподъемность 25 т | маш.-ч | 3570.8509
996 | 91.05.06-008 | Краны на гусеничном ходу, грузоподъемность 40 т | маш.-ч | 3499.7413
997 | 91.05.06-009 | Краны на гусеничном ходу, грузоподъемность 50 т | маш.-ч | 4775.9416
998 | 91.05.06-011 | Краны на гусеничном ходу, грузоподъемность 130 т | маш.-ч | 5839.188
999 | 91.05.07-002 | Краны на железнодорожном ходу, грузоподъемность 16 т | маш.-ч | 1881.8021
1000 | 91.05.08-007 | Краны на пневмоколесном ходу, грузоподъемность 30 т | маш.-ч | 3354.0492
1001 | 91.05.09-005 | Краны на специальном шасси автомобильного типа, грузоподъемность до 50 т | маш.-ч | 3842.3981
1002 | 91.05.13-003 | Автомобили бортовые, грузоподъемность до 6 т, с краном-манипулятором, грузоподъемность 1,5 т | маш.-ч | 1438.3398
1003 | 91.05.13-023 | Краны-манипуляторы переставные, грузоподъемность 2 т | маш.-ч | 604.1433
1004 | 91.05.14-001 | Краны-укосины, грузоподъемность 5 т | маш.-ч | 478.5257
1005 | 91.05.14-023 | Краны на тракторе, мощность 121 кВт (165 л.с.), грузоподъемность 5 т | маш.-ч | 2034.1045
1006 | 91.05.14-516 | Краны прицепные пневмоколесные с гусеничным трактором с лебедкой, мощность 132 кВт (180 л.с.), без учета трактора, грузоподъемность 25 т | маш.-ч | 2301.5958
1007 | 91.06.01-004 | Домкраты гидравлические, грузоподъемность 200 т | маш.-ч | 402.3347
1008 | 91.06.02-001 | Конвейеры ленточные наклонные передвижные, высота 5 м | маш.-ч | 524.4345
1009 | 91.06.03-011 | Лебедки-прицепы гидравлические для протяжки кабеля, тяговое усилие 5 т | маш.-ч | 1010.5065
1010 | 91.06.03-039 | Лебедки гидравлические прицепные с двигателем внутреннего сгорания для санации внутренней поверхности трубопроводов, тяговое усилие 200 кН (20 т) | маш.-ч | 901.3333
1011 | 91.06.03-040 | Лебедки проходческие тяговым усилием 49,05 кН (5 т) | маш.-ч | 560.2339
1012 | 91.06.03-057 | Лебедки электрические тяговым усилием 122,62 кН (12,5 т) | маш.-ч | 484.9241
1013 | 91.06.03-058 | Лебедки электрические тяговым усилием 156,96 кН (16 т) | маш.-ч | 531.2684
1014 | 91.06.05-011 | Погрузчики одноковшовые универсальные фронтальные пневмоколесные, номинальная вместимость основного ковша 2,6 м3, грузоподъемность 5 т | маш.-ч | 2388.533
1015 | 91.06.05-013 | Автопогрузчики вилочные, грузоподъемность 2 т | маш.-ч | 969.8816
1016 | 91.06.05-057 | Погрузчики одноковшовые универсальные фронтальные пневмоколесные, номинальная вместимость основного ковша 1,5 м3, грузоподъемность 3 т | маш.-ч | 1779.7161
1017 | 91.06.06-011 | Автогидроподъемники, высота подъема 12 м | маш.-ч | 1274.8215
1018 | 91.06.06-013 | Автогидроподъемники, высота подъема 22 м | маш.-ч | 2038.5767
1019 | 91.06.06-014 | Автогидроподъемники, высота подъема 28 м | маш.-ч | 2387.475
1020 | 91.06.06-015 | Автогидроподъемники, высота подъема 37 м | маш.-ч | 3652.2436
1021 | 91.06.06-042 | Подъемники гидравлические, высота подъема 10 м | маш.-ч | 513.4681
1022 | 91.06.06-048 | Подъемники одномачтовые, грузоподъемность до 500 кг, высота подъема 45 м | маш.-ч | 462.6563
1023 | 91.06.06-051 | Подъемники строительные грузопассажирские, грузоподъемность до 0,8 т, высота подъема до 80 м | маш.-ч | 856.6491
1024 | 91.06.09-001 | Подъемники телескопические самоходные, рабочая высота 26 м, грузоподъемность 250 кг | маш.-ч | 1996.1357
1025 | 91.06.09-581 | Люльки двухместные самоподъемные, грузоподъемность 630 кг | маш.-ч | 415.1313
1026 | 91.07.01-001 | Бадьи, емкость 1 м3 | маш.-ч | 384.6066
1027 | 91.07.02-012 | Автобетононасосы, производительность 90 м3/ч | маш.-ч | 6485.6896
1028 | 91.07.02-021 | Бетононасосы прицепные электрические, производительность 60 м3/ч | маш.-ч | 1244.5046
1029 | 91.07.03-008 | Бетоносмесители гравитационные передвижные, объем барабана 250 л | маш.-ч | 675.9008
1030 | 91.07.04-001 | Вибраторы глубинные | маш.-ч | 396.6642
1031 | 91.07.05-001 | Заводы бетонные инвентарные, производительность 7,5 м3/ч | маш.-ч | 1071.4585
1032 | 91.07.05-003 | Заводы бетонные инвентарные автоматизированные, производительность 60 м3/ч | маш.-ч | 2745.4103
1033 | 91.07.07-041 | Растворонасосы, производительность 1 м3/ч | маш.-ч | 554.1243
1034 | 91.07.08-514 | Растворосмесители передвижные цикличные, объем бункера 80 л | маш.-ч | 509.3951
1035 | 91.07.10-011 | Растворонагнетатели с электродвигателем, производительность 4 м3/ч, дальность подачи по горизонтали 200 м, дальность подачи по вертикали 60 | маш.-ч | 517.0561
1036 | 91.08.01-021 | Асфальтоукладчики гусеничные, ширина укладки от 1,8 до 4,5 м, скорость укладки 30 м/мин, производительность 400 т/ч | маш.-ч | 4785.3583
1037 | 91.08.01-024 | Асфальтоукладчики гусеничные, максимальная ширина укладки 7 м, скорость укладки до 24 м/мин, производительность 600 т/ч | маш.-ч | 6216.3426
1038 | 91.08.02-002 | Автогудронаторы, емкость цистерны 7000 л | маш.-ч | 2493.6398
1039 | 91.08.03-003 | Катки прицепные кулачковые статические, масса 8 т | маш.-ч | 956.3818
1040 | 91.08.03-009 | Катки самоходные гладкие вибрационные, масса 2,2 т | маш.-ч | 1234.4928
1041 | 91.08.03-016 | Катки самоходные гладкие вибрационные, масса 8 т | маш.-ч | 2512.7474
1042 | 91.08.03-017 | Катки самоходные гладкие вибрационные, масса 10 т | маш.-ч | 2767.8089
1043 | 91.08.03-018 | Катки самоходные гладкие вибрационные, масса 13 т | маш.-ч | 3637.9759
1044 | 91.08.03-023 | Катки самоходные комбинированные вибрационные, масса 12 т | маш.-ч | 3836.0674
1045 | 91.08.03-029 | Катки самоходные пневмоколесные статические, масса 16 т | маш.-ч | 3060.1889
1046 | 91.08.03-030 | Катки самоходные пневмоколесные статические, масса 30 т | маш.-ч | 3233.059
1047 | 91.08.03-045 | Катки самоходные гладкие вибрационные, масса 7 т | маш.-ч | 2569.3957
1048 | 91.08.03-047 | Катки самоходные пневмоколесные статические, масса 12 т | маш.-ч | 2565.6531
1049 | 91.08.04-021 | Котлы битумные передвижные электрические с центробежной мешалкой, объем загрузочной емкости 400 л | маш.-ч | 841.9727
1050 | 91.08.04-022 | Котлы битумные передвижные электрические с центробежной мешалкой, объем загрузочной емкости 1000 л | маш.-ч | 1238.911
1051 | 91.08.04-023 | Установки битумные стационарные, объем котла 15000 л | маш.-ч | 947.2088
1052 | 91.08.05-021 | Бетоноукладчики-планировщики со скользящими формами, мощность 70 кВт (92 л.с.) | маш.-ч | 8084.1732
1053 | 91.08.05-055 | Машины высокопроизводительного бетоноукладочного комплекта бетоноукладчики со скользящими формами | маш.-ч | 29254.2868
1054 | 91.08.05-057 | Машины высокопроизводительного бетоноукладочного комплекта машины для нанесения пленкообразущих материалов | маш.-ч | 1508.7339
1055 | 91.08.05-064 | Машины высокопроизводительного бетоноукладочного комплекта финишеры трубчатые | маш.-ч | 8212.8977
1056 | 91.08.06-004 | Нарезчики швов самоходные, максимальная глубина резки 350 мм, мощность 22 кВт (30 л.с.) | маш.-ч | 1320.6646
1057 | 91.08.06-021 | Раздельщик швов и трещин, глубина реза до 60 мм, ширина реза 20 мм, частота вращения 10000 об/мин | маш.-ч | 615.7568
1058 | 91.08.07-001 | Битумощебнераспределители прицепные с тягачом, емкость бункера 6 м3, ширина распределения 2,5 м | маш.-ч | 5679.4367
1059 | 91.08.07-012 | Распределители минеральных вяжущих прицепные, ширина укладки 2500 мм, емкость 8 м3, производительность 80-2000 л/мин | маш.-ч | 811.0176
1060 | 91.08.07-014 | Распределители цемента на шасси автомобильного типа, объем бункера 10 м3 | маш.-ч | 2702.9172
1061 | 91.08.07-015 | Распределители щебня и гравия навесные на базе самосвала, ширина распределения 3000 мм | маш.-ч | 2669.5432
1062 | 91.08.07-030 | Укладчики (отсыпщики) обочин на базе фронтального погрузчика, ширина укладки до 3000 мм | маш.-ч | 2829.3469
1063 | 91.08.09-001 | Виброплиты с двигателем внутреннего сгорания | маш.-ч | 520.2796
1064 | 91.08.09-011 | Плиты вибрационные с двигателем внутреннего сгорания, мощность 11 кВт (15 л.с.) | маш.-ч | 1037.374
1065 | 91.08.10-052 | Фрезы навесные дорожные на тракторе, мощность 121 кВт (165 л.с.) | маш.-ч | 1761.5864
1066 | 91.08.10-054 | Фрезы дорожные холодные самоходные колесные, максимальная ширина фрезерования 1000 мм | маш.-ч | 4751.3388
1067 | 91.08.11-031 | Перегружатели асфальтовой смеси, емкость бункера до 25 т | маш.-ч | 9547.8201
1068 | 91.08.11-101 | Кохеры на шасси автомобиля, емкость котла до 4,4 м3 | маш.-ч | 3049.4904
1069 | 91.09.01-011 | Автомотрисы для работы на контактной сети с крановой установкой, оснащенной съемными люльками | маш.-ч | 3932.7247
1070 | 91.09.05-022 | Тепловозы широкой колеи маневровые, мощность 552 кВт (750 л.с.) | маш.-ч | 8660.3396
1071 | 91.09.05-031 | Электровозы шахтные контактные | маш.-ч | 2356.9545
1072 | 91.09.05-517 | Тепловозы двухсекционные широкой колеи магистральные, мощность 5300 кВт (7200 л.с.) | маш.-ч | 137366.4864
1073 | 91.09.07-501 | Вагоны хоппер-дозаторы, вместимость кузова до 41 м3, грузоподъемность до 71 т | маш.-ч | 1599.235
1074 | 91.09.08-001 | Составы для перевозки блоков стрелочных переводов | маш.-ч | 2781.111
1075 | 91.09.10-031 | Рихтовщики гидравлические | маш.-ч | 391.6845
1076 | 91.09.12-041 | Ключи путевые универсальные при работе от передвижной электростанции | маш.-ч | 397.8833
1077 | 91.09.12-102 | Станки рельсосверлильные, мощность 1,15 кВт | маш.-ч | 405.3118
1078 | 91.09.12-522 | Комплексы передвижные механизированные сборные секционные для перемещения оборудования при устройстве буроинъекционных свай с использованием разрядно-импульсной технологии, двухплатформенные, с двумя лебедками тяговым усилием 3,2 т, грузоподъемность 50 т | маш.-ч | 6341.3311
1079 | 91.10.01-001 | Агрегаты наполнительно-опрессовочные до 70 м3/ч | маш.-ч | 2072.399
1080 | 91.10.01-002 | Агрегаты наполнительно-опрессовочные до 300 м3/ч | маш.-ч | 4098.9653
1081 | 91.10.01-003 | Агрегаты наполнительно-опрессовочные, подача до 500 м3/ч | маш.-ч | 4524.2033
1082 | 91.10.04-001 | Машины прочистные секционного типа для труб диаметром до 250 мм | маш.-ч | 574.8435
1083 | 91.10.04-017 | Машины для очистки и изоляции полимерными лентами труб диаметром 600-800 мм | маш.-ч | 582.7137
1084 | 91.10.04-024 | Машины изоляционные для труб диаметром 600-800 мм | маш.-ч | 620.956
1085 | 91.10.04-031 | Аппараты для очистки трубопроводов с двигателем внутреннего сгорания, производительность 22 л/мин | маш.-ч | 713.5934
1086 | 91.10.05-004 | Трубоукладчики, номинальная грузоподъемность 6,3 т | маш.-ч | 2250.792
1087 | 91.10.05-007 | Трубоукладчики, номинальная грузоподъемность 12,5 т | маш.-ч | 2843.9274
1088 | 91.10.07-004 | Установки гидравлические управляемого прокола для прокладки трубопроводов различного назначения с двигателем внутреннего сгорания, длина прокола до 25 м | маш.-ч | 1639.6663
1089 | 91.10.08-003 | Установки для сушки труб диаметром 800 мм | маш.-ч | 3129.1707
1090 | 91.11.01-002 | Кабелеукладчики колесные прицепные для прокладки всех типов кабелей междугородной связи на глубину от 0,9 до 1,2 м | маш.-ч | 2726.0985
1091 | 91.11.02-021 | Комплексы для монтажа проводов методом "под тяжением", усилие натяжения (торможения) 15 т | маш.-ч | 2456.7141
1092 | 91.11.02-041 | Машины для горизонтального прокола грунта автомобилем бортовым грузоподъемностью до 3 т, тяговое усилие 30 т | маш.-ч | 744.1483
1093 | 91.12.02-001 | Корчеватели-собиратели с трактором, мощность 59 кВт (80 л.с.) | маш.-ч | 2291.2418
1094 | 91.12.04-011 | Мотокусторезы, мощность 3 кВт (4 л.с.) | маш.-ч | 653.8138
1095 | 91.12.08-514 | Мульчеры самоходные на гусеничном ходу, мощность 184 кВт (250 л.с.) | маш.-ч | 9025.9214
1096 | 91.13.01-021 | Машины для разделки трещин в асфальтобетонном и цементобетонном покрытиях, ширина фрезерования 12-50 мм, глубина фрезерования до 50 мм, мощность 19 кВт (25 л.с.) | маш.-ч | 893.2893
1097 | 91.13.01-022 | Машины разметочные самоходные для нанесения термопластика, ширина наносимой линии 50-400 мм, вместимость бака термопластика 135 кг, производительность 2,3 л/мин | маш.-ч | 774.2169
1098 | 91.13.01-032 | Машины дорожной службы (машина дорожного мастера), мощность двигателя 80 кВт (109 л.с.) | маш.-ч | 1491.0945
1099 | 91.13.01-036 | Машины разметочные самоходные для нанесения краски, ширина наносимой линии 50-300 мм | маш.-ч | 1831.5594
1100 | 91.13.01-038 | Машины поливомоечные, вместимость цистерны 6 м3 | маш.-ч | 3115.8157
1101 | 91.13.03-031 | Автофургоны-мастерские тип КУНГ | маш.-ч | 2418.9168
1102 | 91.13.03-041 | Автоцистерны | маш.-ч | 1978.2894
1103 | 91.13.03-092 | Машины промывочные на базе автомобиля, производительность 50 л/мин | маш.-ч | 813.9536
1104 | 91.13.03-111 | Спецавтомобили-вездеходы, грузоподъемность до 8 т | маш.-ч | 2414.8242
1105 | 91.13.03-112 | Спецавтомобили-вездеходы, грузоподъемность до 1,5 т | маш.-ч | 1030.567
1106 | 91.14.01-003 | Автобетоносмесители, объем барабана 6 м3 | маш.-ч | 4011.919
1107 | 91.14.02-001 | Автомобили бортовые, грузоподъемность до 5 т | маш.-ч | 2132.8874
1108 | 91.14.02-002 | Автомобили бортовые, грузоподъемность до 8 т | маш.-ч | 2983.2105
1109 | 91.14.02-004 | Автомобили бортовые, грузоподъемность до 15т | маш.-ч | 3656.2951
1110 | 91.14.02-006 | Автомобили бортовые, грузоподъемность до 20 т | маш.-ч | 3647.8491
1111 | 91.14.03-002 | Автомобили-самосвалы, грузоподъемность до 10 т | маш.-ч | 3176.5976
1112 | 91.14.03-003 | Автомобили-самосвалы, грузоподъемность до 15 т | маш.-ч | 3444.3325
1113 | 91.14.04-002 | Тягачи седельные, нагрузка на седельно-сцепное устройство до 15 т | маш.-ч | 3767.0404
1114 | 91.14.04-003 | Тягачи седельные, нагрузка на седельно-сцепное устройство до 30 т | маш.-ч | 3535.7486
1115 | 91.14.05-012 | Полуприцепы общего назначения, грузоподъемность 15 т | маш.-ч | 840.5655
1116 | 91.14.05-017 | Полуприцепы-панелевозы, грузоподъемность 25 т | маш.-ч | 700.6907
1117 | 91.14.06-015 | Трубоплетевозы на автомобильном ходу, грузоподъемность до 20 т | маш.-ч | 3159.5906
1118 | 91.14.07-001 | Автобитумовозы, объем цистерны 16 м3 | маш.-ч | 3236.9868
1119 | 91.14.07-011 | Автоцементовозы 13 т | маш.-ч | 2796.7002
1120 | 91.15.02-015 | Тракторы на гусеничном ходу, мощность 244 кВт (330 л.с.) | маш.-ч | 4930.2137
1121 | 91.15.02-024 | Тракторы на гусеничном ходу, мощность 79 кВт (108 л.с.) | маш.-ч | 1568.7006
1122 | 91.15.02-027 | Тракторы на гусеничном ходу, мощность 132 кВт (180 л.с.) | маш.-ч | 2192.4
1123 | 91.15.02-029 | Тракторы на гусеничном ходу с лебедкой 132 кВт (180 л.с.) | маш.-ч | 2250.6248
1124 | 91.15.03-011 | Тракторы на пневмоколесном ходу, мощность 18 кВт (25 л. с.) | маш.-ч | 595.4
1125 | 91.15.03-014 | Тракторы на пневмоколесном ходу, мощность 59 кВт (80 л.с.) | маш.-ч | 1166.5983
1126 | 91.15.03-015 | Тракторы на пневмоколесном ходу, мощность 158 кВт (215 л.с.) | маш.-ч | 2168.7843
1127 | 91.16.01-002 | Электростанции передвижные, мощность 4 кВт | маш.-ч | 555.9329
1128 | 91.16.01-003 | Электростанции передвижные, мощность 30 кВт | маш.-ч | 1126.892
1129 | 91.17.01-001 | Выпрямители сварочные, сварочный ток до 350 А, количество постов 8 | маш.-ч | 517.9298
1130 | 91.17.02-004 | Аппараты рентгеновские переносные постоянного потенциала, диапазон регулирования напряжения на рентгеновской трубке 70-180 кВ, сила анодного тока 1-5 мА, просвечиваемая толщина до 30 мм по стали | маш.-ч | 535.1775
1131 | 91.17.02-031 | Дефектоскопы переносные магнитные, регулировка импульсного тока до 3000 А | маш.-ч | 425.696
1132 | 91.17.02-051 | Лаборатории для контроля сварных соединений высокопроходимые, передвижные | маш.-ч | 2930.3905
1133 | 91.17.02-081 | Стилоскопы универсальные | маш.-ч | 534.9261
1134 | 91.17.03-011 | Нагреватели индукционные дизельные, мощность генератора 130 кВт, мощность двигателя 140 кВт (190 л.с.) | маш.-ч | 1845.0423
1135 | 91.17.04-011 | Аппараты сварочные автоматические, сварочный ток до 1250 А | маш.-ч | 647.3316
1136 | 91.17.04-033 | Агрегаты сварочные для ручной дуговой сварки на тракторе, сварочный ток до 250 А, количество постов 2 мощность 79 кВт (108 л.с.) | маш.-ч | 1543.6036
1137 | 91.17.04-034 | Агрегаты сварочные с двигателем внутреннего сгорания для ручной дуговой сварки, сварочный ток до 400 А, количество постов 1 | маш.-ч | 672.2387
1138 | 91.17.04-039 | Аппараты для муфтовой сварки пластмассовых труб диаметром до 200 мм | маш.-ч | 551.753
1139 | 91.17.04-040 | Аппараты для муфтовой сварки пластмассовых труб диаметром свыше 200 до 630 мм | маш.-ч | 553.9021
1140 | 91.17.04-052 | Источник сварочного тока импульсный для полуавтоматической сварки, сварочный ток до 350 А | маш.-ч | 623.8029
1141 | 91.17.04-053 | Аппараты с автоматическим управлением процессом сварки "встык" пластмассовых труб диаметром до 160 мм | маш.-ч | 550.4116
1142 | 91.17.04-192 | Аппараты с автоматическим управлением процессом сварки "встык" пластмассовых труб диаметром свыше 630 до 1200 мм | маш.-ч | 849.3361
1143 | 91.17.04-232 | Инверторы сварочные для аргонодуговой сварки трехфазные, максимальный сварочный ток 500 А | маш.-ч | 589.9545
1144 | 91.17.04-233 | Аппараты сварочные для ручной дуговой сварки, сварочный ток до 350 А | маш.-ч | 590.5166
1145 | 91.18.01-005 | Компрессоры с двигателем внутреннего сгорания на шасси автомобильного типа, давление до 9,8 МПа (100 атм), производительность до 9 м3/мин | маш.-ч | 2668.8595
1146 | 91.18.01-007 | Компрессоры винтовые передвижные с двигателем внутреннего сгорания, давление до 0,7 МПа (7 атм), производительность до 5,4 м3/мин | маш.-ч | 1051.8209
1147 | 91.18.01-011 | Компрессоры поршневые передвижные с электродвигателем, давление до 0,6 МПа (6 атм), производительность до 0,83 м3/мин | маш.-ч | 440.7802
1148 | 91.18.01-012 | Компрессоры поршневые передвижные с электродвигателем, давление до 0,6 МПа (6 атм), производительность до 3,5 м3/мин | маш.-ч | 466.4378
1149 | 91.18.01-508 | Компрессоры винтовые передвижные с электродвигателем, давление до 1 МПа (10 атм), производительность до 5 м3/мин | маш.-ч | 469.7525
1150 | 91.18.02-003 | Станции компрессорные, давление 800 кПа (8 ат), производительность 60 м3/мин | маш.-ч | 1061.9457
1151 | 91.19.01-001 | Машины илососные, объем цистерны для ила до 7 м3 | маш.-ч | 2036.4809
1152 | 91.19.06-013 | Насосы ручные поршневые для гидравлических испытаний машин, механизмов, трубопроводов, сосудов, котлов, подача 1,6 л/мин, напор 6,0 Мпа | маш.-ч | 464.5099
1153 | 91.19.08-004 | Насосы, производительность 53м3/ч, напор 10 м, мощность 4 кВт | маш.-ч | 464.2701
1154 | 91.19.10-022 | Станции насосные дизельные прицепные средненапорные, подача до 320 м3/ч, напор до 50 м | маш.-ч | 1644.1688
1155 | 91.19.12-042 | Насосы центробежные многоступенчатые с электроприводом, подача 60 м3/ч, напор 165 м | маш.-ч | 424.0088
1156 | 91.19.12-061 | Установки для открытого водоотлива на базе трактора, производительность 700 м3/час | маш.-ч | 1451.9587
1157 | 91.19.12-525 | Станции гидравлические, максимальное давление 150 бар, мощность 10 кВт | маш.-ч | 547.1504
1158 | 91.20.01-001 | Агрегаты сварочные электрические передвижные для подводной сварки и резки металлов в комплекте с дизельным генератором | маш.-ч | 811.8581
1159 | 91.20.03-002 | Буксиры, мощность 221 кВт (300 л.с.) | маш.-ч | 5355.0734
1160 | 91.20.09-001 | Краны плавучие несамоходные, 5 т | маш.-ч | 6309.7276
1161 | 91.20.11-012 | Понтоны разгружающие, грузоподъемность 10 т | маш.-ч | 452.836
1162 | 91.21.01-011 | Агрегаты для подачи грунтовки | маш.-ч | 411.8012
1163 | 91.21.01-012 | Агрегаты окрасочные высокого давления для окраски поверхностей конструкций, мощность 1 кВт | маш.-ч | 422.1163
1164 | 91.21.01-013 | Агрегаты окрасочные высокого давления для окраски поверхностей конструкций, мощность 2 кВт | маш.-ч | 425.1492
1165 | 91.21.01-016 | Агрегаты шпатлево-окрасочные при работе от передвижных компрессорных установок | маш.-ч | 431.9048
1166 | 91.21.02-001 | Аппараты высокого давления электрические для гидроочистки поверхностей, производительность 1000 л/ч, давление 50 Мпа | маш.-ч | 415.3774
1167 | 91.21.02-502 | Аппараты моечные высокого давления бензиновые, производительность до 470 л/ч, давление 16 Мпа | маш.-ч | 440.7878
1168 | 91.21.03-502 | Аппараты пескоструйные при работе от передвижных компрессорных установок, объем до 19 л, расход воздуха 270-700 л/мин | маш.-ч | 494.8374
1169 | 91.21.09-011 | Молотки клепальные пневматические | маш.-ч | 460.1964
1170 | 91.21.10-001 | Молотки отбойные пневматические при работе от стационарных компрессорных станций | маш.-ч | 420.8954
1171 | 91.21.10-002 | Молотки отбойные пневматические при работе от передвижных компрессоров | маш.-ч | 420.8954
1172 | 91.21.11-001 | Мотобуры ручные, диаметр сверла 200 мм, глубина сверления до 1 м, мощность двигателя 1,6 кВт | маш.-ч | 480.7632
1173 | 91.21.12-002 | Ножницы листовые кривошипные гильотинные | маш.-ч | 491.807
1174 | 91.21.15-001 | Бензорезы, мощность двигателя 3 кВт (4 л.с.) | маш.-ч | 424.5671
1175 | 91.21.18-021 | Пушки тепловые, тепловая мощность 26-44 кВт | маш.-ч | 525.9679
1176 | 91.21.18-081 | Электротрансформаторы понижающие для электропрогрева бетона, напряжение 380/36 В, мощность до 30 кВт | маш.-ч | 541.6538
1177 | 91.21.19-014 | Станки трубогибочные в комплекте с дорном для холодной гибки труб с наружным диаметром 219-530 мм | маш.-ч | 6200.0371
1178 | 91.21.19-021 | Станки для гибки арматуры | маш.-ч | 612.6653
1179 | 91.21.19-023 | Станки для гибки и резки арматуры, мощность 5,5 кВт | маш.-ч | 666.8607
1180 | 91.21.19-034 | Станки точильные двусторонние | маш.-ч | 601.295
1181 | 91.21.19-035 | Станки для нарезки резьбы на трубах | маш.-ч | 613.0176
1182 | 91.21.19-036 | Станки труборезные, максимальный диаметр трубы 426 мм | маш.-ч | 626.006
1183 | 91.21.19-039 | Ножницы электрогидравлические для резки арматуры, мощность 1,2 кВт | маш.-ч | 543.3517
1184 | 91.21.19-550 | Станки для сверления глухих отверстий под анкеры, мощность 1,4 кВт | маш.-ч | 557.4226
1185 | 91.21.20-001 | Установки алмазного бурения скважин в железобетоне электрические, диаметр бурения до 400 мм | маш.-ч | 550.3169
1186 | 91.21.20-013 | Установки алмазного бурения скважин в железобетоне электрические, диаметр бурения до 250 мм | маш.-ч | 531.3325
1187 | 91.21.22-021 | Агрегаты для нанесения составов методом торкретирования, 3,2 м3/ч | маш.-ч | 598.9055
1188 | 91.21.22-121 | Грохоты инерционные среднего типа | маш.-ч | 646.1029
1189 | 91.21.22-131 | Дробилки молотковые | маш.-ч | 600.4051
1190 | 91.21.22-195 | Машины пневматические при работе от передвижных компрессорных установок для забивания в грунт под любым углом наклона к горизонту и извлечения стержней диаметром от 12 до 25 мм, длиной от 2 до 15 м | маш.-ч | 535.2645
1191 | 91.21.22-231 | Мотопомпы бензиновые производительностью 54 м3/час, высота подъема 26 м, глубина всасывания 8 м | маш.-ч | 501.0553
1192 | 91.21.22-251 | Пеногенераторы низкого давления, производительность до 10 кг/мин | маш.-ч | 484.4516
1193 | 91.21.22-261 | Передавливатели гидравлические для труб диаметром 110-225 мм | маш.-ч | 479.6292
1194 | 91.21.22-434 | Установки дегазационные для кабельного масла | маш.-ч | 802.9808
1195 | 91.21.22-442 | Установки для напыления и заливки ППУ, ПМ, с компрессором и системой проточного подогрева компонентов, производительность до 15 кг/мин | маш.-ч | 491.4577
1196 | 91.21.22-540 | Краскопульты электрические, производительность до 0,5 л/мин | маш.-ч | 464.953
1197 | 91.21.22-589 | Насосы инъекционные поршневые давлением до 40 МПа, производительность 1 л/мин | маш.-ч | 466.6242
1198 | 96.01.01-002 | Экскаваторы на гусеничном ходу импортного производства, емкость ковша 0,5 м3 | маш.-ч | 2165.9403
1199 | 96.01.06-001 | Люльки | маш.-ч | 410.2062
1200 | 96.01.08-001 | Укладчики асфальтобетона больших типоразмеров, ширина укладки более 6,5 м, производительность до 700 т/ч | маш.-ч | 6257.9705
1201 | 96.01.10-001 | Трубоукладчики для труб диаметром до 700 мм, грузоподъемность 12,5 т | маш.-ч | 2858.2895
1202 | 96.01.15-002 | Тракторы на гусеничном ходу, мощность 59 кВт (80 л.с.) | маш.-ч | 1348.6196
1203 | 96.01.17-001 | Агрегаты для сварки полиэтиленовых труб | маш.-ч | 638.991
1204 | 96.01.17-002 | Агрегаты сварочные передвижные с дизельным двигателем, номинальный сварочный ток 250-400 А | маш.-ч | 1272.7228
Note on A5: ВедРесурсов::<Номер ресурса п.п.>
Note on C5: ВедРесурсов::<Наименование ресурса >
Note on D5: ВедРесурсов::<Единица измерения ресурса>
Note on E5: ВедРесурсов::<Масса брутто общая>

## 8 зона (Северобайкальск)
Номенклатура строительных ресурсов, учтенных в ресурсно-технологических моделях, на основании которых производится расчет прогнозных индексов изменения сметной стоимости строительно-монтажных работ
Республика Бурятия, 8 зона (г.Северобайкальск, Северо-Байкальский район, Муйский район) 3 квартал 2023 года
№ п.п. | Код ресурса (сокращенный) | Наименование в КСР | Единица измерения в КСР | Текущие цены на строительные ресурсы
1 | 3 | 4 | 5 | 6
Работы
|  | Тарифная ставка 1-го разряда | чел.-ч | 303.93
Материалы |  | Материалы
1 | 01.1.01.05-0015 | Листы хризотилцементные плоские прессованные, толщина 8 мм | м2 | 509.9742
2 | 01.1.02.04-0012 | Картон асбестовый общего назначения, марка КАОН-1, толщина 4 и 6 мм | т | 82577.1276
3 | 01.1.02.08-1045 | Паронит марки ПМБ-1, толщина от 0,4 до 5 мм | кг | 346.7632
4 | 01.2.01.01-0001 | Битум нефтяной дорожный МГ 40/70, МГ 70/130, МГ 130/200, СГ 40/70, СГ 70/130, СГ 130/200 | т | 48741.0756
5 | 01.2.01.01-1022 | Битум нефтяной дорожный БНД 60/90 | т | 62440.5948
6 | 01.2.01.01-1026 | Битум нефтяной дорожный БНД 90/130 | т | 52394.4093
7 | 01.2.01.02-0021 | Битум нефтяной модифицированный кровельный БНМ-55/60 | т | 61229.0648
8 | 01.2.01.02-0041 | Битум нефтяной строительный кровельный БНК-45/190, БНК-40/180 | т | 61695.1427
9 | 01.2.01.02-0042 | Битум нефтяной строительный кровельный БНК-90/30 | т | 61695.1427
10 | 01.2.01.02-0054 | Битум нефтяной строительный БН-90/10 | т | 48741.0756
11 | 01.2.03.01-0011 | Вяжущее полимерно-битумное дорожное ПБВ 60 | т | 58758.2007
12 | 01.2.03.02-0001 | Грунтовка битумная под полимерное или резиновое покрытие | т | 174103.2928
13 | 01.2.03.03-0122 | Мастика битумно-полимерная гидроизоляционная, кровельная, для строительных конструкций и устройства (ремонта) кровли, холодная, готовая к применению, диапазон температур от -20 до +40 °C, прочность сцепления с металлом/бетоном не менее 0,9/0,6 МПа, расход для гидроизоляции/устройства кровли 2,5-3,5/3,8-5,7 кг/м2 при толщине слоя покрытия 2 мм | кг | 136.6992
14 | 01.2.03.07-0023 | Эмульсия битумно-дорожная | т | 52701.2361
15 | 01.2.03.07-0024 | Эмульсия битумно-катионная ЭБДК Б | т | 53551.2361
16 | 01.3.01.01-0002 | Бензин автомобильный АИ-98, АИ-95 | т | 95594.805
17 | 01.3.01.01-0005 | Бензин автомобильный АИ-92 | т | 94606.298
18 | 01.3.01.06-0041 | Смазка Литол-24 | кг | 312.4777
19 | 01.3.01.08-0001 | Топливо дизельное | т | 88347.4853
20 | 01.3.02.01-0002 | Азот газообразный технический | м3 | 442.4645
21 | 01.3.02.01-0003 | Азот жидкий технический | т | 109285.2575
22 | 01.3.02.02-0002 | Аргон газообразный, сорт высший | м3 | 628.3203
23 | 01.3.02.03-0012 | Ацетилен растворенный технический, марка Б | т | 1024807.6671
24 | 01.3.02.04-0001 | Водород газообразный технический | м3 | 747.898
25 | 01.3.02.06-0011 | Углекислый газ | т | 74230.8584
26 | 01.3.02.07-0001 | Гелий | м3 | 2438.3139
27 | 01.3.02.08-0001 | Кислород газообразный технический | м3 | 439.1042
28 | 01.3.02.09-0001 | Газ сварочный (смесь аргона и углекислого газа) | м3 | 549.951
29 | 01.3.02.09-0022 | Пропан-бутан смесь техническая | кг | 144.7467
30 | 01.3.02.10-0001 | Углерод четыреххлористый | кг | 536.1162
31 | 01.3.02.10-0002 | Углерод четыреххлористый химически чистый | кг | 1028.6028
32 | 01.3.02.11-0021 | Фреон | л | 965.6356
33 | 01.3.02.11-0031 | Элегаз | кг | 963.446
34 | 01.3.04.01-0009 | Масло гидравлическое ИГП-30 | т | 129801.7428
35 | 01.3.04.02-0004 | Масло дизельное моторное М-10ДМ | кг | 139.1627
36 | 01.3.04.03-0004 | Масло индустриальное И-30А | л | 160.4484
37 | 01.3.05.23-0211 | Хлор жидкий (канистра 25 кг) | шт | 6126.9006
38 | 01.3.05.38-0141 | Карбоксиметилцеллюлоза (КМЦ) | кг | 370.0006
39 | 01.4.01.03-0082 | Долото трехшарошечное III 215,9 С-ГВ | шт | 39928.8696
40 | 01.4.01.03-0110 | Долото трехшарошечное III 295,3 С-ГВ | шт | 84779.1601
41 | 01.4.01.10-0016 | Шнек буровой, длина 1500 мм, диаметр 135 мм | шт | 6702.9995
42 | 01.4.03.01-0021 | Порошок (глинопорошок) бентонитовый для приготовления буровых растворов, выход раствора 8,0-11,0 м3/т | т | 33346.1106
43 | 01.5.01.03-0001 | Термопластик для разметки дорог без стеклошариков | кг | 126.0771
44 | 01.5.01.03-1020 | Стеклошарики световозвращающие для посыпки разметочных красок, фракция 100-600 мкм | т | 129247.8681
45 | 01.5.02.01-0033 | Ограждение дорожное одностороннее стальное, оцинкованное, минимальная удерживающая способность 250 кДж, высота 750 мм, шаг стоек 2000 мм, динамический прогиб до 1200 мм | 1000 м | 3444498.8851
46 | 01.5.02.01-0051 | Ограждение дорожное мостовое одностороннее стальное, оцинкованное, минимальная удерживающая способность 500 кДж, высота 1100 мм, шаг стоек 2000 мм, динамический прогиб до 1000 мм | м | 7519.1493
47 | 01.5.02.01-0104 | Секция стальная оцинкованная балки дорожного ограждения, длина 6320 мм, высота 312 мм, ширина 83 мм, толщина 4 мм | т | 141913.2748
48 | 01.5.02.10-0026 | Ограждение дорожное одностороннее четырехтросовое, оцинкованное, минимальная удерживающая способность 300 кДж, высота 1000 мм, шаг стоек 3000 мм, динамический прогиб до 1530 мм | 1000 м | 2987385.018
49 | 01.5.03.03-0021 | Знак дорожный на оцинкованной подоснове со световозвращающей пленкой типа А, размеры 350х700 мм, тип 8.1.1, 8.1.3-8.12, 8.14-8.21.3 | шт | 937.8181
50 | 01.5.03.05-0022 | Стойка (опора) металлическая для дорожных знаков, окрашенная, диаметр 76 мм, толщина стенки 3 мм, высота 4000 мм | шт | 4638.2825
51 | 01.6.01.01-0002 | Листы гипсоволокнистые влагостойкие ГВЛВ, толщина 12,5 мм | шт | 457.399
52 | 01.6.01.02-0006 | Листы гипсокартонные ГКЛ, толщина 12,5 мм | м2 | 346.2163
53 | 01.6.01.02-0008 | Листы гипсокартонные влагостойкие ГКЛВ, толщина 12,5 мм | м2 | 411.9119
54 | 01.6.01.10-0001 | Плиты цементно-стружечные нешлифованные, толщина 10 мм | м2 | 721.5943
55 | 01.6.01.11-0033 | Плита облицовочная фиброцементная с покрытием полиуретановой краской, в комплекте с окрашенными оцинкованными планками заполнения стыков (горизонтальные, вертикальные, внешнего угла), толщина плиты 8 мм | м2 | 1512.3874
56 | 01.6.02.01-1000 | Обои бумажные гладкие, водостойкие при наклеивании, марка В-0 | м2 | 117.0843
57 | 01.6.02.01-1008 | Обои бумажные гладкие, устойчивые к трению, марка М-3 | м2 | 55.4386
58 | 01.6.02.01-1016 | Обои бумажные гладкие, однослойные, грунтованные, высокого способа печати, с повышенным закреплением красочного слоя, стеновые | м2 | 44.4786
59 | 01.6.03.03-0002 | Покрытие ковровое (ковролин) на джутовой основе | м2 | 744.4417
60 | 01.6.03.04-0092 | Линолеум ПВХ на вспененной подоснове антистатический, класс износостойкости 34/43, класс пожарной опасности КМ5 (Г4, В3, Д3, Т4, РП4), толщина защитного слоя 0,7 мм, толщина общая 2 мм, вес 2850 г/м2 | м2 | 714.3872
61 | 01.6.03.04-0120 | Линолеум ПВХ без подосновы, класс износостойкости 34/43, класс пожарной опасности КМ2 (Г1, В2, Д2, Т2, РП1), толщина 2 мм, вес 2950 г/м2 | м2 | 714.9883
62 | 01.6.03.04-0136 | Линолеум ПВХ на теплозвукоизолирующей подоснове, с печатным рисунком, толщина 3,3 мм | м2 | 658.5625
63 | 01.6.03.04-0221 | Линолеум ПВХ без основы, трудновоспламеняемый, толщина 1,8 мм | м2 | 668.1805
64 | 01.6.04.01-0035 | Панели потолочные акустические из минерального волокна в комплекте с подвесной системой из оцинкованной стали, твердые, с кромкой ступенью, класс пожарной опасности КМ1, класс звукопоглощения А-В, толщина 18-20 мм | м2 | 1812.5742
65 | 01.6.04.01-0043 | Панели потолочные акустические из минерального волокна, твердые, с прямой кромкой, класс пожарной опасности КМ1, класс звукопоглощения C-D, толщина 15-17 мм | м2 | 851.9565
66 | 01.6.04.02-0011 | Панели потолочные декоративные из минерального волокна в комплекте с подвесной системой из оцинкованной стали, твердые, с прямой кромкой, класс пожарной опасности КМ1, класс звукопоглощения D-E, толщина 12 мм | м2 | 512.1218
67 | 01.6.04.05-0001 | Профиль фиксирующий (багет) стеновой невидимый для натяжного потолка | м | 33.9237
68 | 01.7.02.02-0021 | Бумага оберточная листовая | 1000м2 | 18715.5622
69 | 01.7.02.06-0017 | Картон строительный прокладочный, марка Б | т | 232563.0393
70 | 01.7.02.09-0002 | Шпагат бумажный, диаметр 2,5 мм | кг | 245.3626
71 | 01.7.03.01-0001 | Вода | м3 | 70.08
72 | 01.7.03.02-0001 | Сжатый воздух | 100 м3 | 49.16
73 | 01.7.03.04-0001 | Электроэнергия | кВт-ч | 5.625
74 | 01.7.05.09-0003 | Текстолит листовой А, толщина от 2,2 до 4,5 мм | кг | 878.6397
75 | 01.7.06.04-0005 | Ленты стеклотканевые армирующая с липким слоем для стыков листовых материалов, ширина 50 мм | 100 м | 396.7713
76 | 01.7.06.10-0011 | Ленты антикоррозионные, термоусаживающиеся полиэтиленовые с липким слоем с одной стороны для изоляции трубопроводов, цвет черный, ширина 450 мм, толщина 0,7 мм | м | 117.6618
77 | 01.7.06.10-0021 | Ленты термоуплотнительные для герметизации, с липким слоем с одной стороны, цвет черный, ширина 20 мм, толщина 2 мм | 10 м | 493.1684
78 | 01.7.07.12-0011 | Пленка оберточная гидроизоляционная, толщина 0,55 мм | м2 | 81.6051
79 | 01.7.07.29-0031 | Каболка | т | 169269.5809
80 | 01.7.08.02-0102 | Добавка адгезионная (катионное ПАВ) для изготовления асфальтобетонных смесей и полимерно-битумных вяжущих на основе полиаминоамидов и полиаминоимидазолинов, плотность при +20 °C от 0,93 до 0,99 г/см3, температура потери текучести до +15 °C | т | 257005.496
81 | 01.7.08.04-0003 | Мел природный молотый | т | 24914.2156
82 | 01.7.08.05-0006 | Добавка пластифицирующая к бетонным смесям | т | 135492.5253
83 | 01.7.11.04-0052 | Проволока сварочная без покрытия СВ-08Г2С, диаметр 2 мм | кг | 116.0078
84 | 01.7.11.07-0227 | Электроды сварочные для сварки низколегированных и углеродистых сталей УОНИ 13/45, Э42А, диаметр 4-5 мм | кг | 142.1748
85 | 01.7.12.05-0099 | Геотекстиль нетканый из полиэтиленового и полипропиленового волокна, термоскрепленный, поверхностная плотность 160 г/м2 | 10 м2 | 329.8627
86 | 01.7.12.05-0161 | Геополотно нетканое полиэфирное, иглопробивное, поверхностная плотность 300 г/м2 | м2 | 45.2301
87 | 01.7.12.05-1008 | Геополотно нетканое полипропиленовое, иглопробивное, термоскрепленное, поверхностная плотность 300 г/м2 | м2 | 65.0827
88 | 01.7.12.07-1014 | Георешетка нетканая композитная синтетическая, прочность при растяжении 30/5 кН/м | м2 | 129.7306
89 | 01.7.15.02-0082 | Болты стальные с шестигранной головкой, диаметр резьбы М8 (М10, М12, М14), длина 16-160 мм | т | 143381.4379
90 | 01.7.15.03-0038 | Болты стальные оцинкованные с шестигранной головкой и оцинкованной шестигранной гайкой, диаметр резьбы болта и гайки М36, длина болта 60-300 мм | кг | 234.8924
91 | 01.7.15.03-0042 | Болты с гайками и шайбами строительные | кг | 150.0341
92 | 01.7.15.05-0015 | Гайки стальные шестигранные, диаметр резьбы М16 (М18) | т | 165617.4379
93 | 01.7.15.12-0050 | Шпильки стальные оцинкованные резьбовые, диаметр резьбы М16, длина 1100-2000 мм | т | 195398.2158
94 | 01.7.17.06-1016 | Диск алмазный для настенных пил, диаметр 1200 мм | шт | 59780.5201
95 | 01.7.19.02-0023 | Манжеты резиновые уплотнительные для железобетонных напорных и низконапорных труб | кг | 713.999
96 | 01.7.19.02-0031 | Кольца резиновые уплотнительные для муфтового соединения стыков хризотилцементных труб диаметром условного прохода 150 мм | кг | 439.228
97 | 01.7.19.03-0081 | Манжета конусная резиновая для герметизации межтрубного пространства на переходах магистральных трубопроводов, со стяжными хомутами, диаметр трубопровода 530 мм, диаметр защитного кожуха 720 мм | шт | 8937.8477
98 | 01.7.19.04-0024 | Пластины резиновые технические ТМКЩ, толщина 2-40 мм | кг | 103.2298
99 | 01.7.19.06-0001 | Прокладка уплотнительная ПРП, диаметр 10 мм | м | 31.4762
100 | 01.7.19.13-0008 | Уплотнитель стеновой, диаметр 160 мм | шт | 992.3064
101 | 01.7.20.02-0002 | Войлок технический грубошерстный для изоляции, темный, толщина 8-10 мм | кг | 258.2473
102 | 01.7.21.01-0009 | Брикет из эпоксидно-щебеночного композита для сборных дренажных каналов, размеры 200х60 мм | м | 1867.4184
103 | 01.8.02.06-0074 | Стекло листовое М4, номинальная толщина 4 мм | м2 | 723.5614
104 | 01.8.02.08-0001 | Стеклопакеты двухслойные из неполированного стекла, толщина стекла 4 мм | м2 | 2442.1405
105 | 02.1.01.01-0006 | Грунт глинистый (глина) | м3 | 18679.7792
106 | 02.1.01.02-0003 | Грунт песчаный (пескогрунт) | м3 | 6357.498
107 | 02.2.01.02-1072 | Гравий М 400-1000, фракция 10-20 мм | м3 | 2800.7161
108 | 02.2.01.03-0014 | Гравий керамзитовый М 400, фракция 10-20 мм | м3 | 0
109 | 02.2.01.03-0021 | Гравий керамзитовый М 250, фракция 20-40 мм | м3 | 0
110 | 02.2.03.01-0015 | Камень бутовый М 1200, размер от 70 до 1000 мм | м3 | 6161.2775
111 | 02.2.04.03-0003 | Смесь песчано-гравийная природная | м3 | 5547.0675
112 | 02.2.04.03-0013 | Смесь песчано-гравийная обогащенная с содержанием гравия 35-50 % | м3 | 5547.0675
113 | 02.2.04.04-0121 | Смесь щебеночно-песчаная готовая, щебень из плотных горных пород М 800, номер смеси С4, размер зерен 0-80 мм | м3 | 6898.0017
114 | 02.2.04.04-0126 | Смесь щебеночно-песчаная готовая, щебень из плотных горных пород М 600, номер смеси С5, размер зерен 0-40 мм | м3 | 4251.2466
115 | 02.2.04.04-0127 | Смесь щебеночно-песчаная готовая, щебень из плотных горных пород М 800, номер смеси С5, размер зерен 0-40 мм | м3 | 4251.2466
116 | 02.2.04.04-0128 | Смесь щебеночно-песчаная готовая, щебень из плотных горных пород М 1000, номер смеси С5, размер зерен 0-40 мм | м3 | 4251.2466
117 | 02.2.04.04-0129 | Смесь щебеночно-песчаная готовая, щебень из плотных горных пород М 1200, номер смеси С5, размер зерен 0-40 мм | м3 | 4251.2466
118 | 02.2.04.04-0185 | Смесь щебеночно-песчаная готовая, щебень из гравия М 800, номер смеси С5, размер зерен 0-40 мм | м3 | 4251.2466
119 | 02.2.04.04-0189 | Смесь щебеночно-песчаная готовая, щебень из гравия М 800, номер смеси С6, размер зерен 0-20 мм | м3 | 4251.2466
120 | 02.2.05.04-0061 | Щебень из плотных горных пород для балластного слоя железнодорожного пути, фракция от 25 до 60 мм | м3 | 2987.4305
121 | 02.2.05.04-2008 | Щебень из плотных горных пород для строительных работ М 600, фракция 5(3)-10 мм | м3 | 4858.5675
122 | 02.2.05.04-2012 | Щебень из плотных горных пород для строительных работ М 1000, фракция 5(3)-10 мм | м3 | 4858.5675
123 | 02.2.05.04-2022 | Щебень из плотных горных пород для строительных работ М 400, фракция 5(3)-20 мм | м3 | 4858.5675
124 | 02.2.05.04-2024 | Щебень из плотных горных пород для строительных работ М 600, фракция 5(3)-20 мм | м3 | 2987.4305
125 | 02.2.05.04-2026 | Щебень из плотных горных пород для строительных работ М 800, фракция 5(3)-20 мм | м3 | 2987.4305
126 | 02.2.05.04-2028 | Щебень из плотных горных пород для строительных работ М 1000, фракция 5(3)-20 мм | м3 | 4858.5675
127 | 02.2.05.04-2088 | Щебень из плотных горных пород для строительных работ М 600, фракция 20-40 мм | м3 | 2987.4305
128 | 02.2.05.04-2090 | Щебень из плотных горных пород для строительных работ М 800, фракция 20-40 мм | м3 | 2987.4305
129 | 02.2.05.04-2110 | Щебень из плотных горных пород для строительных работ М 1200, фракция 40-80(70) мм | м3 | 4858.5675
130 | 02.2.05.04-2154 | Щебень из гравия для строительных работ М 800, фракция 5(3)-10 мм | м3 | 2987.4305
131 | 02.2.05.04-2170 | Щебень из гравия для строительных работ М 800, фракция 5(3)-20 мм | м3 | 2987.4305
132 | 02.2.05.04-2202 | Щебень из гравия для строительных работ М 800, фракция 10-20 мм | м3 | 2987.4305
133 | 02.2.05.04-2234 | Щебень из гравия для строительных работ М 800, фракция 20-40 мм | м3 | 2987.4305
134 | 02.3.01.02-1104 | Песок природный для строительных работ I класс, средний | м3 | 4422.8629
135 | 02.3.01.02-1114 | Песок природный для строительных работ II класс, очень мелкий | м3 | 4609.5773
136 | 02.3.01.02-1118 | Песок природный для строительных работ II класс, средний | м3 | 4422.8629
137 | 02.3.01.02-1120 | Песок природный для строительных работ II класс, крупный | м3 | 2800.7161
138 | 02.3.01.05-0426 | Песок из отсевов дробления для строительных работ II класс, М 400, средний | м3 | 2614.0017
139 | 02.3.01.05-0428 | Песок из отсевов дробления для строительных работ II класс, М 600, средний | м3 | 3902.8941
140 | 02.3.01.05-0430 | Песок из отсевов дробления для строительных работ II класс, М 800, средний | м3 | 3902.8941
141 | 02.3.01.05-0432 | Песок из отсевов дробления для строительных работ II класс, М 1000, средний | м3 | 3902.8941
142 | 02.3.01.05-0434 | Песок из отсевов дробления для строительных работ II класс, М 1200, средний | м3 | 3902.8941
143 | 02.4.03.03-0013 | Щебень шлаковый для дорожного строительства М 800, фракция 20-40 мм | м3 | 2800.7161
144 | 03.1.01.01-0004 | Гипс строительный Г-5 | т | 24674.7273
145 | 03.1.02.03-0011 | Известь строительная негашеная комовая, сорт I | т | 29165.494
146 | 03.2.01.01-0001 | Портландцемент общестроительного назначения бездобавочный М400 Д0 (ЦЕМ I 32,5Н) | т | 32437.1698
147 | 03.2.01.01-0003 | Портландцемент общестроительного назначения бездобавочный М500 Д0 (ЦЕМ I 42,5Н) | т | 19199.7855
148 | 03.2.02.08-0001 | Цемент гипсоглиноземистый расширяющийся | т | 45437.6329
149 | 03.2.02.09-0002 | Портландцемент специального назначения сульфатостойкий с минеральными добавками М500 (ЦЕМ II 42,5Н СС) | т | 33775.1967
150 | 04.1.01.01-0004 | Смеси бетонные легкого бетона (БСЛ) на пористых заполнителях, средняя плотность D800-D1600 кг/м3, класс В7,5 (М100) | м3 | 925.2136
151 | 04.1.02.01-0006 | Смеси бетонные мелкозернистого бетона (БСМ), класс В15 (М200) | м3 | 2503.414
152 | 04.1.02.02-0028 | Смеси бетонные тяжелого бетона (БСТ) для гидротехнических сооружений, класс В22,5 (М300) | м3 | 2503.414
153 | 04.1.02.03-0004 | Смеси бетонные тяжелого бетона (БСТ) для дорожных и аэродромных покрытий и оснований, класс В10 (М150) | м3 | 2503.414
154 | 04.1.02.05-0003 | Смеси бетонные тяжелого бетона (БСТ), класс В7,5 (М100) | м3 | 2503.414
155 | 04.1.02.05-0004 | Смеси бетонные тяжелого бетона (БСТ), класс В10 (М150) | м3 | 2503.414
156 | 04.1.02.05-0006 | Смеси бетонные тяжелого бетона (БСТ), класс В15 (М200) | м3 | 2503.414
157 | 04.1.02.05-0007 | Смеси бетонные тяжелого бетона (БСТ), класс В20 (М250) | м3 | 2503.414
158 | 04.1.02.05-0008 | Смеси бетонные тяжелого бетона (БСТ), класс В22,5 (М300) | м3 | 2503.414
159 | 04.1.02.05-0009 | Смеси бетонные тяжелого бетона (БСТ), класс В25 (М350) | м3 | 2503.414
160 | 04.1.02.05-0011 | Смеси бетонные тяжелого бетона (БСТ), класс В30 (М400) | м3 | 2503.414
161 | 04.2.01.01-0039 | Смеси асфальтобетонные плотные крупнозернистые, тип А, марка I | т | 679.5479
162 | 04.2.01.01-0041 | Смеси асфальтобетонные плотные крупнозернистые, тип Б, марка I | т | 679.5479
163 | 04.2.01.01-0046 | Смеси асфальтобетонные плотные мелкозернистые, тип А, марка I | т | 679.5479
164 | 04.2.01.01-0047 | Смеси асфальтобетонные плотные мелкозернистые, тип А, марка II | т | 679.5479
165 | 04.2.01.01-0048 | Смеси асфальтобетонные плотные мелкозернистые, тип Б, марка I | т | 679.5479
166 | 04.2.01.01-0049 | Смеси асфальтобетонные плотные мелкозернистые, тип Б, марка II | т | 679.5479
167 | 04.2.01.01-1186 | Смеси асфальтобетонные А 22 НН на БНД | т | 679.5479
168 | 04.2.01.02-0007 | Смеси асфальтобетонные пористые мелкозернистые, марка I | т | 679.5479
169 | 04.2.01.02-0008 | Смеси асфальтобетонные пористые мелкозернистые, марка II | т11 | 679.5479
170 | 04.2.02.01-0002 | Смеси литые асфальтобетонные горячие, тип II | т2 | 679.5479
171 | 04.2.03.01-0002 | Смеси асфальтобетонные щебеночно-мастичные ЩМА-15 | т | 679.5479
172 | 04.2.03.01-0003 | Смеси асфальтобетонные щебеночно-мастичные ЩМА-20 | т | 679.5479
173 | 04.2.03.01-0008 | Смеси асфальтобетонные щебеночно-мастичные ЩМА-16 | т | 679.5479
174 | 04.3.01.02-0001 | Состав пастовый минеральный или полиминеральный декоративный для отделки фасадов, внутренних стен и потолков на латексной основе с минеральным наполнителем, размер зерна 0,5-5,0 мм | т | 112956.8343
175 | 04.3.01.09-0014 | Раствор готовый кладочный, цементный, М100 | м3 | 2472.76
176 | 04.3.01.09-0015 | Раствор готовый кладочный, цементный, М150 | м3 | 2472.76
177 | 04.3.01.12-0003 | Раствор кладочный, цементно-известковый, М50 | м3 | 2472.76
178 | 04.3.01.12-0004 | Раствор кладочный, цементно-известковый, М75 | м3 | 2472.76
179 | 04.3.02.05-0002 | Смеси сухие гипсовые штукатурные с легким заполнителем и полимерными добавками, класс В3,5 (М50) | кг | 24.6004
180 | 04.3.02.09-0102 | Смеси сухие водостойкие для затирки межплиточных швов шириной 1-6 мм (различная цветовая гамма) | т | 128752.8811
181 | 04.3.02.09-1526 | Смеси сухие штукатурные, декоративные, тонкослойные, для наружных и внутренних работ с грануляцией 1,5 мм | кг | 57.0301
182 | 04.3.02.09-1531 | Смеси сухие быстротвердеющие безусадочные на цементной основе с содержанием полимерной фибры для ремонта бетонных и железобетонных конструкций, наливного типа, класс R4, F300, W16, крупность заполнителя до 3 мм, расход 20,5 кг/м2 | кг | 71.3929
183 | 04.3.02.09-1534 | Смеси сухие быстротвердеющие безусадочные на цементной основе с содержанием полимерной фибры для ремонта бетонных и железобетонных конструкций, тиксотропного типа, класс R3, F300, W16, крупность заполнителя до 3 мм, расход 18,5 кг/м2 | кг | 79.5998
184 | 04.3.02.11-0017 | Смеси сухие пескобетонные, класс В25 (М350) | т | 17312.4854
185 | 04.3.02.13-0107 | Смеси сухие цементно-песчаные монтажно-кладочные, крупность заполнителя не более 3,5 мм, класс В12,5 (М150), F100 | т | 18664.6453
186 | 04.3.02.13-0223 | Смеси сухие цементно-песчаные штукатурные, класс В7,5 (М100) | т | 29896.5827
187 | 04.3.02.18-0004 | Смеси сухие строительные клеевые, С0T | т | 37150.3062
188 | 05.1.01.05-0024 | Балки пролетных строений железобетонные для автодорожных мостов и путепроводов, длина 15 метров, объем до 10 м3, бетон В35, расход арматуры от 150 до 200 кг/м3 | м3 | 116906.4055
189 | 05.1.01.09-0002 | Кольцо для колодцев сборное железобетонное, диаметр 1000 мм | м | 11238.2644
190 | 05.1.01.09-0003 | Кольцо для колодцев сборное железобетонное, диаметр 1500 мм | м | 19949.4829
191 | 05.1.01.10-0131 | Лотки железобетонные, объем до 1 м3, бетон В22,5, расход арматуры от 50 до 100 кг/м3 | м3 | 45168.6561
192 | 05.1.01.11-0044 | Плиты днища железобетонные, объем до 0,5 м3, бетон В15, расход арматуры от 50 до 100 кг/м3 | м3 | 41814.4821
193 | 05.1.01.12-0003 | Плиты перекрытия лотков и каналов доборные железобетонные, объем до 1 м3, бетон В25, расход арматуры от 50 до 100 кг/м3 | м3 | 49852.6612
194 | 05.1.01.13-0043 | Плиты железобетонные покрытий, перекрытий и днищ | м3 | 51510.3709
195 | 05.1.02.07-0039 | Стойки железобетонные СНЦс, объем до 0,3 м3, бетон В40, расход арматуры от 350 до 400 кг/м3 | м3 | 92621.3126
196 | 05.1.02.07-0041 | Стойки железобетонные СНЦс, объем до 0,5 м3, бетон В40, расход арматуры от 550 до 600 кг/м3 | м37,17 | 128123.0598
197 | 05.1.02.07-0045 | Стойки железобетонные СЦс, объем до 0,3 м3, бетон В22,5, расход арматуры от 150 до 200 кг/м3 | м37,17 | 80376.2307
198 | 05.1.02.07-0062 | Стойки опор железобетонные, объем до 0,4 м3, бетон В25, расход арматуры от 50 до 100 кг/м3 | м3 | 48019.6623
199 | 05.1.02.07-0066 | Стойки опор железобетонные, объем до 0,4 м3, бетон В22,5, расход арматуры от 100 до 150 кг/м3 | м3 | 48019.6623
200 | 05.1.02.07-0070 | Стойки опор железобетонные, объем до 0,5 м3, бетон В30, расход арматуры от 150 до 200 кг/м3 | м3 | 48380.4602
201 | 05.1.02.07-0071 | Стойки опор железобетонные, объем от 0,4 до 0,8 м3, бетон В30, расход арматуры от 100 до 150 кг/м3 | м3 | 51972.7709
202 | 05.1.02.07-0112 | Столбики сигнальные железобетонные, объем до 0,03 м3, бетон В30, расход арматуры от 400 до 450 кг/м3 | м3 | 109740.5686
203 | 05.1.02.08-0081 | Трубы железобетонные безнапорные раструбные, диаметр 400 мм | м | 3844.9884
204 | 05.1.02.08-0082 | Трубы железобетонные безнапорные раструбные, диаметр 500 мм | м | 5213.2184
205 | 05.1.02.08-0083 | Трубы железобетонные безнапорные раструбные, диаметр 600 мм | м | 6807.9923
206 | 05.1.02.08-0084 | Трубы железобетонные безнапорные раструбные, диаметр 800 мм | м | 11694.4948
207 | 05.1.03.09-0010 | Перемычки брусковые железобетонные, объем до 0,5 м3, бетон В15, расход арматуры до 50 кг/м3 | м3 | 38555.9529
208 | 05.1.03.09-0046 | Перемычки брусковые железобетонные, объем до 0,2 м3, бетон В15, расход арматуры от 50 до 100 кг/м3 | м3 | 47738.5029
209 | 05.1.03.09-0071 | Перемычки брусковые железобетонные, объем до 0,2 м3, бетон В15, расход арматуры от 150 до 200 кг/м3 | м3 | 44874.0913
210 | 05.1.03.13-0039 | Ригели железобетонные, объем до 0,2 м3, бетон В22,5, расход арматуры от 300 до 350 кг/м3 | м3 | 61778.3575
211 | 05.1.03.13-0196 | Ригели железобетонные, объем до 2,7 м3, бетон В25, расход арматуры от 150 до 200 кг/м3 | м3 | 69672.3267
212 | 05.1.04.02-0142 | Диафрагмы жесткости железобетонные, объем до 1,7 м3, бетон В20, расход арматуры от 200 до 250 кг/м3 | м3 | 105172.905
213 | 05.1.04.10-0001 | Панели и блоки цоколя железобетонные, наружных стен подвалов из бетона плотностью 1900 кг/м3 и более | м3 | 33700.8611
214 | 05.1.04.11-0001 | Панели цокольные железобетонные, стеновые наружные подвалов и подполий многослойные толщиной 30 см, плоские без проемов, бетон В15 плотностью 1900 кг/м3 и более, легкого шунгизитобетона В5, утеплителя ПСБ-С-40, длиной более 3,9 м | м2 | 17505.4517
215 | 05.1.04.15-0031 | Панели стеновые железобетонные из легкого бетона, массой 1200 кг/м3, плоские толщиной 19-21 см, с расходом стали до 7 кг/м2 | м2 | 11127.4108
216 | 05.1.04.15-0043 | Панели стеновые железобетонные из легкого бетона, массой 1200 кг/м3, плоские толщиной 39-41 см, с расходом стали до 7 кг/м2 | м2 | 3202.3525
217 | 05.1.04.17-0002 | Панели стеновые наружные трехслойные с внешними слоями из бетона плотностью 1900 кг/м3 и более | м3 | 72931.7121
218 | 05.1.04.25-0131 | Панели стеновые внутренние железобетонные без вентиляционных, дымовентиляционных и дымовых каналов и перегородки плоские | м3 | 61122.3673
219 | 05.1.05.01-0094 | Балки фундаментные железобетонные, объем до 0,9 м3, бетон В15, расход арматуры от 50 до 100 кг/м3 | м3 | 38881.9416
220 | 05.1.05.04-0010 | Плиты железобетонные ленточных фундаментов, объем до 2,4 м3, бетон В12,5, расход арматуры до 50 кг/м3 | м3 | 35958.814
221 | 05.1.05.04-0014 | Плиты железобетонные ленточных фундаментов, объем до 1,9 м3, бетон В10, расход арматуры до 50 кг/м3 | м3 | 35984.3983
222 | 05.1.05.05-0026 | Плиты фундаментные прямоугольные плоские железобетонные, объем до 1 м3, бетон В12,5, расход арматуры до 50 кг/м3 | м3 | 39358.0502
223 | 05.1.05.14-0005 | Фундаменты железобетонные под опоры линий электропередачи, объем до 3 м3, бетон В30, расход арматуры от 200 до 250 кг/м3 | м3 | 51101.2172
224 | 05.1.05.14-0016 | Фундаменты железобетонные под опоры линий электропередачи, объем до 3 м3, бетон В30, расход арматуры от 150 до 200 кг/м3 | м3 | 54867.4255
225 | 05.1.06.04-1363 | Плиты перекрытий многопустотные железобетонные приведенной толщиной 12 см, пролетом 3 метра, расчетной нагрузкой с учетом собственной массы 1050 кг/м2 | м2 | 4377.1882
226 | 05.1.06.04-1444 | Плиты перекрытий многопустотные железобетонные, объем до 1,5 м3, бетон В15, расход арматуры до 50 кг/м3 | м3 | 35729.8766
227 | 05.1.06.04-1575 | Плиты перекрытий многопустотные преднапряженные безопалубочного формования железобетонные, бетон В22,5, расход арматуры до 50 кг/м3 | м3 | 64364.5927
228 | 05.1.06.09-0093 | Плиты перекрытия железобетонные, объем до 1,1 м3, бетон В15, расход арматуры до 50 кг/м3 | м3 | 34565.7878
229 | 05.1.07.01-0043 | Блоки вентиляционные железобетонные, объем до 0,8 м3, бетон В12,5, расход арматуры до 50 кг/м3 | м3 | 56286.0834
230 | 05.1.07.05-0001 | Блоки шахт лифтов железобетонные объемные, объем до 2,4 м3, бетон В12,5, расход арматуры до 50 кг/м3 | м3 | 38999.626
231 | 05.1.07.12-0061 | Плиты (экраны) железобетонные для ограждения балконов и лоджий, объем до 1 м3, бетон В22,5 | м3 | 38941.1097
232 | 05.1.07.13-0010 | Панели оград железобетонные, объем до 0,7 м3, бетон В22,5, расход арматуры от 50 до 100 кг/м3 | м3 | 35563.248
233 | 05.1.07.14-0020 | Панели шахт лифтов железобетонные, объем 0,36 м3, бетон В25, размеры 2790х2660х80 мм | м3 | 19036.9063
234 | 05.1.07.14-0021 | Панели шахт лифтов железобетонные, объем 0,28 м3, бетон В25, размеры 2660х1330х80 мм | м3 | 19036.9063
235 | 05.1.07.21-0001 | Плиты лоджий железобетонные, объем до 0,5 м3, бетон В15, расход арматуры от 50 до 100 кг/м3 | м3 | 38941.1097
236 | 05.1.07.21-0084 | Плиты лоджий сплошные железобетонные без гидроизоляции и покрытий пола нормативной нагрузкой 1000 кг/м2, толщиной 20 см, массой от 5 до 15 т | м2 | 19546.4513
237 | 05.1.07.24-0021 | Плиты подоконные на цементном вяжущем с гладкой поверхностью под окраску (категория качества А2) длиной 1600 мм и более, толщиной 45 мм, бетон В15, расход арматуры и закладных деталей до 2 кг/м2 | м2 | 4587.3853
238 | 05.1.08.06-0026 | Плиты дорожные железобетонные, объем до 3,15 м3, бетон В30, расход арматуры от 50 до 100 кг/м3 | м3 | 46563.6293
239 | 05.1.08.06-0063 | Плиты дорожные железобетонные, объем до 1,7 м3, бетон В25, расход арматуры от 50 до 100 кг/м3 | м3 | 50228.2102
240 | 05.1.08.06-0066 | Плиты дорожные железобетонные, объем до 3 м3, бетон В22,5, расход арматуры от 50 до 100 кг/м3 | м3 | 50228.2102
241 | 05.2.02.01-0051 | Блоки железобетонные сплошные для стен подвалов, объем до 0,9 м3, бетон В7,5, расход арматуры до 50 кг/м3 | м3 | 28177.7902
242 | 05.2.02.06-1010 | Камни керамзитобетонные перегородочные, пустотелые, размеры 390х90х188 мм, марка 25 | м3 | 44799.1635
243 | 05.2.02.06-1014 | Камни керамзитобетонные стеновые, полнотелые, размеры 390х120х188 мм, марка 100 | м3 | 36459.1776
244 | 05.2.02.09-0013 | Блоки из ячеистых бетонов стеновые 1 категории, объемная масса 500 кг/м3, класс В2,5 | м3 | 16102.3222
245 | 05.2.02.09-0016 | Блоки из ячеистых бетонов стеновые 1 категории, объемная масса 600 кг/м3, класс В2,5 | м3 | 11062.2713
246 | 05.2.02.19-0052 | Плитка вибропрессованная тротуарная, форма прямоугольник, на сером цементе, цветная, размеры 200х100х60 мм | м2 | 1019.5206
247 | 05.2.02.21-0026 | Плитка бетонная тротуарная декоративная (брусчатка), форма кирпичик, толщина 60 мм | м2 | 2346.9573
248 | 05.2.02.22-0013 | Плитка бетонная тротуарная фигурная, толщина 80 мм | м2 | 2610.1417
249 | 05.2.03.01-0011 | Камни бетонные стеновые из легкого бетона, размеры 390х190х188 мм, марка 25 | м3 | 32560.5172
250 | 05.2.03.01-0012 | Камни бетонные стеновые из легкого бетона, размеры 390х190х188 мм, марка 35 | м3 | 32560.5172
251 | 05.2.03.03-0011 | Камни бортовые бетонные марки БР, БВ, бетон В22,5 (М300) | м3 | 36996.1292
252 | 05.2.03.03-0012 | Камни бортовые бетонные марки БР, БВ, бетон В30 (М400) | м3 | 27133.7049
253 | 05.2.03.08-0004 | Камни силикатные пустотелые одинарные, размеры 250х120х138 мм, марка 150 | 1000 шт | 88745.7413
254 | 05.2.03.13-0004 | Кирпич силикатный лицевой полнотелый одинарный, размеры 250х120х65 мм, марка 150 | 1000 шт | 89746.8551
255 | 05.2.03.16-0003 | Кирпич силикатный полнотелый одинарный, размеры 250х120х65 мм, марка 125 | 1000 шт | 87566.4695
256 | 05.2.03.16-0004 | Кирпич силикатный полнотелый одинарный, размеры 250х120х65 мм, марка 150 | 1000 шт | 88161.4695
257 | 05.2.03.17-0004 | Кирпич силикатный полнотелый утолщенный, размеры 250х120х88 мм, марка 150 | 1000 шт | 118511.7222
258 | 05.2.03.19-0004 | Кирпич силикатный пустотелый утолщенный, размеры 250х120х88 мм, марка 150 | 1000 шт | 103399.2119
259 | 06.1.01.02-0026 | Камни керамические пустотелые одинарные, размеры 250х120х140 мм, марка 125 | 1000 шт | 85628.8459
260 | 06.1.01.02-0027 | Камни керамические пустотелые одинарные, размеры 250х120х140 мм, марка 150 | 1000 шт | 86572.3459
261 | 06.1.01.05-0016 | Кирпич керамический лицевой полнотелый одинарный, размеры 250х120х65 мм, марка 125 | 1000 шт17 | 53310.4531
262 | 06.1.01.05-0036 | Кирпич керамический полнотелый одинарный, размеры 250х120х65 мм, марка 125 | 1000 шт | 57377.593
263 | 06.1.01.05-0037 | Кирпич керамический полнотелый одинарный, размеры 250х120х65 мм, марка 150 | 1000 шт | 57377.593
264 | 06.1.01.05-0112 | Кирпич керамический пустотелый одинарный, размеры 250х120х65 мм, марка 125 | 1000 шт | 50895.0968
265 | 06.1.01.05-0171 | Кирпич керамический лицевой пустотелый одинарный, размеры 250х120х65 мм, марка 125 | 1000 шт | 46337.7462
266 | 06.2.01.02-0041 | Плитка керамическая для внутренней облицовки стен, глазурованная, гладкая, цветная, толщина 7 мм | м2 | 851.2909
267 | 06.2.02.01-0051 | Плитка керамическая для полов, неглазурованная, гладкая, многоцветная | м2 | 1130.4708
268 | 06.2.02.01-0061 | Плитка керамическая для полов, неглазурованная, гладкая, цветная, толщина 11 мм | м2 | 3153.9252
269 | 06.2.03.02-0024 | Плитка керамическая фасадная, глазурованная, рельефная, цвет белый, толщина 9 мм | м2 | 1637.1852
270 | 06.2.04.01-0021 | Плитка шамотная кислотоупорная квадратная и прямоугольная, толщина 20 мм | м2 | 1940.7787
271 | 06.2.05.03-0002 | Плитка керамогранитная, неполированная, многоцветная, толщина 10 мм | м2 | 1713.9541
272 | 06.2.05.03-0003 | Плитка керамогранитная, неполированная, многоцветная, толщина 9 мм | м2 | 1943.4409
273 | 06.2.05.03-0011 | Плитка керамогранитная, неполированная, толщина 8 мм | м2 | 900.7085
274 | 07.1.01.01-0001 | Блок дверной металлический противопожарный двупольный, предел огнестойкости EI 30, с заполнением минеральной ватой, окрашенный порошковыми красками, с замком-защелкой, без доводчика, размеры 1200х2100 мм | шт | 21173.1585
275 | 07.1.01.01-0013 | Блок дверной металлический противопожарный однопольный, предел огнестойкости EI 30, с заполнением минеральной ватой, окрашенный порошковыми красками, с замком-защелкой, без доводчика, размеры 900х2100 мм | шт | 15229.6829
276 | 07.1.01.01-0016 | Блок дверной металлический противопожарный однопольный, предел огнестойкости EI 60, с заполнением минеральной ватой, окрашенные порошковыми красками, с замком-защелкой, без доводчика, размеры 800х2100 мм | шт | 15059.231
277 | 07.2.02.01-0025 | Деталь закладная фундамента стальная фланцевая трубчатая, количество отверстий фланца 8 шт, диаметр трубы 219 мм, размер фланца 400 мм, диаметр отверстий крепежных элементов 24 мм, высота закладной 2000 мм | шт | 20533.1228
278 | 07.2.02.02-0125 | Кронштейн двухрожковый оцинкованный для консольных и подвесных светильников, высота 1500 мм, вылет 1500 мм, диаметр 180 мм, крепежный элемент располагается в верхней части ствола опоры | шт | 5324.6564
279 | 07.2.02.05-0021 | Траверсы металлические высоковольтные | т | 181823.9503
280 | 07.2.03.04-0001 | Конструкции металлические каркасов, основных несущих зданий производственного и непроизводственного назначения | т | 167748.6689
281 | 07.2.05.01-0036 | Лестница-стремянка металлическая, марка НТС 62-91-111а, ширина 600 мм, шаг ступеней 300 мм, высота от 1 до 6 м | т | 164646.3707
282 | 07.2.05.02-0119 | Сэндвич-панель трехслойная кровельная, сердцевина из базальтового волокна, металлическая облицовка с двух сторон толщиной 0,5 мм, тип покрытия полиэстер, внутренняя облицовка гладкая, наружная облицовка трапециевидная, с симметричным замком, толщина 250 мм | м2 | 4632.7928
283 | 07.2.05.02-0123 | Сэндвич-панель трехслойная кровельная, сердцевина из базальтового волокна, металлическая облицовка с двух сторон толщиной 0,7 мм, тип покрытия полиэстер, внутренняя облицовка гладкая, наружная облицовка трапециевидная, с симметричным замком, толщина 150 мм | м2 | 2590.0036
284 | 07.2.05.02-0143 | Сэндвич-панель трехслойная стеновая, сердцевина из базальтового волокна, металлическая облицовка с двух сторон толщиной 0,5 мм, тип покрытия полиэстер, внутренняя облицовка гладкая, наружная облицовка накатка, с симметричным замком, толщина 100 мм | м2 | 3262.4979
285 | 07.2.05.02-0152 | Сэндвич-панель трехслойная стеновая, сердцевина из базальтового волокна, металлическая облицовка с двух сторон толщиной 0,7 мм, тип покрытия полиэстер, внутренняя облицовка гладкая, наружная облицовка накатка, с симметричным замком, толщина 120 мм | м2 | 2099.2561
286 | 07.2.05.02-0157 | Сэндвич-панель трехслойная стеновая, сердцевина из пенополистирола, металлическая облицовка с двух сторон толщиной 0,5 мм, тип покрытия полиэстер, внутренняя облицовка гладкая, наружная облицовка накатка, с симметричным замком, толщина 50 мм | м2 | 1725.7804
287 | 07.2.05.02-0166 | Сэндвич-панель трехслойная стеновая, сердцевина из пенополистирола, металлическая облицовка с двух сторон толщиной 0,7 мм, тип покрытия полиэстер, внутренняя облицовка гладкая, наружная облицовка накатка, с симметричным замком, толщина 80 мм | м2 | 2004.7777
288 | 07.2.06.03-0119 | Профиль направляющий из оцинкованной стали, для монтажа гипсовых перегородок и подвесных потолков, размеры 28х27 мм, толщина стали 0,6 мм | м | 67.8919
289 | 07.2.06.03-0195 | Профиль стальной оцинкованный стоечный, размеры 50х50 мм, толщина 0,6 мм | м | 99.1606
290 | 07.2.06.03-0199 | Профиль стальной оцинкованный стоечный, размеры 75х50 мм, толщина 0,6 мм | м | 116.6616
291 | 07.2.06.06-0051 | Профиль стальной оцинкованный для крепления плит вентилируемого фасада, в комплекте с профилем горизонтальным и вертикальным, декоративным профилем | т | 150780.9555
292 | 07.2.07.04-0007 | Конструкции стальные индивидуального изготовления из сортового проката | т | 208230.919
293 | 07.2.07.12-0001 | Металлоконструкции вспомогательного назначения с преобладанием толстолистовой стали или профильного проката, с отверстиями и без | т | 206154.5757
294 | 07.2.07.12-0011 | Металлоконструкции зданий и сооружений с преобладанием гнутых профилей и круглых труб | т | 176769.159
295 | 07.2.07.12-0031 | Металлоконструкции прочие одноэтажных производственных зданий | т | 175089.9923
296 | 07.2.07.15-0001 | Конструкции металлические оцинкованные гофрированные для водопропускных труб, сечение круглое, сталь 09Г2С, толщина стали 3-5 мм, диаметр от 1,0 до 2,5 м | т | 162828.6188
297 | 07.3.01.01-0011 | Строения пролетные цельнометаллические транспортерных галерей и прокладки трубопроводов, опоры, монорельсы, седла, кронштейны, круглого и прямоугольного сечения | т | 217069.159
298 | 07.3.02.03-0004 | Строения пролетные цельнометаллические автодорожных мостов, длина пролета до 66 м | т | 246454.5757
299 | 07.3.02.08-0011 | Металлоконструкции опорные пролетных строений из стали прокатной | т | 235368.5466
300 | 07.3.02.10-0018 | Конструкция многопрофильного деформационного шва с поворотными траверсами и резиновыми V-образными компенсаторами для железобетонных пролетных строений, расчетное продольное перемещение ±120 мм, для мостов на железных дорогах с габаритами ниш, размеры 300х300 мм | м | 221599.0291
301 | 07.3.02.10-0031 | Конструкция многопрофильного деформационного шва с поворотными траверсами и резиновыми компенсаторами, с трапециевидным креплением для железобетонных пролетных строений, расчетное продольное перемещение ±120 мм, для мостов на железных дорогах с габаритами ниш, размеры 300х300 мм | м | 217784.8349
302 | 07.3.02.11-0071 | Подмости инвентарные стальные для каменщика, размер площадки 2400х5500 мм, высота до 1800 мм | т | 908502.6519
303 | 07.4.01.04-0001 | Металлоконструкции каркасные башен водонапорных решетчатых, прожекторные и молниезащиты, каркасы вентиляционных дымовых труб, опоры канатных дорог | т | 135833.7949
304 | 07.4.03.06-0016 | Опора несиловая фланцевая многогранная коническая, оцинкованная, с люком для ревизии, высота надземной части опоры 9000 мм, размеры фланца 250х250х25 мм, диаметр нижней трубы 166 мм, диаметр верхней трубы 68 мм | шт | 36941.2746
305 | 07.4.03.06-0043 | Опора несиловая фланцевая круглоконическая, оцинкованная, с люком для ревизии, высота закладного элемента фундамента 1500 мм, диаметр в нижней части опоры 159 мм, диаметр в верхней части опоры 75 мм, размеры фланца 320х320 мм, высота надземной части опоры 7000 мм | шт | 29333.8813
306 | 07.4.03.08-0001 | Опоры решетчатые линий электропередачи оцинкованные, 220 кВ, марки стали Ст3сп, Ст3пс, анкерно-угловые, одностоечные, свободностоящие | т | 150648.3284
307 | 07.4.03.08-0002 | Опоры решетчатые линий электропередачи оцинкованные, 220 кВ, марки стали Ст3сп, Ст3пс, промежуточные, одностоечные, свободностоящие | т | 92275.4915
308 | 07.4.03.08-0004 | Опоры решетчатые линий электропередачи оцинкованные, 330 кВ, марки стали Ст3сп, Ст3пс, промежуточные, одностоечные, свободностоящие | т | 199350.3175
309 | 07.4.03.08-0026 | Опоры решетчатые линий электропередачи неоцинкованные, 35 кВ, марки стали Ст3сп, Ст3пс, анкерно-угловые, одностоечные, свободностоящие | т | 159211.4218
310 | 07.4.03.08-0030 | Опоры решетчатые линий электропередачи неоцинкованные, 220 кВ, марки стали Ст3сп, Ст3пс, анкерно-угловые, одностоечные, свободностоящие | т | 150648.3284
311 | 07.4.03.10-0001 | Опора силовая фланцевая граненая, оцинкованная, с допустимой боковой статической нагрузкой в верхней части опоры 400 кг, с внутренним подводом питания и покрытием, высота надземной части опоры 9000 мм | шт | 25983.7867
312 | 07.4.03.12-0046 | Опора наружного освещения композитная, несиловая, с металлическим фланцем высотой 250 мм, размером основания 230х230х3(4) мм, нагрузка на вершину 250 кг, номинальный диаметр основания/вершины 127/76 мм, толщина стенки 6 мм, высота 3000 мм | шт | 23369.2444
313 | 07.5.01.02-0041 | Лестницы приставные и прислоненные с ограждениями | т | 1028840.4087
314 | 08.1.01.02-0001 | Конструкции габионные сетчатые, тип ГСИ-М, из оцинкованной проволоки диаметром 2,7 мм двойного кручения, с шестигранными ячейками размером 80х100 мм | т | 114583.9539
315 | 08.1.02.01-0001 | Воронка для сбора атмосферных осадков из оцинкованной стали, толщина 0,5 мм, диаметр 100 мм | шт | 805.2049
316 | 08.1.02.06-0011 | Люк чугунный круглый легкий, номинальная нагрузка 15 кН, диаметр лаза 600 мм | шт | 7387.1175
317 | 08.1.02.06-0021 | Люк чугунный круглый средний, номинальная нагрузка 125 кН, диаметр лаза 600 мм | шт | 8563.9538
318 | 08.1.02.06-0043 | Люк чугунный круглый тяжелый, номинальная нагрузка 250 кН, диаметр лаза 600 мм | шт | 10730.2617
319 | 08.1.02.13-0005 | Рукав металлический из стальной оцинкованной ленты, негерметичный, простого профиля, РЗ-ЦХ, диаметр условного прохода 15 мм | м | 64.713
320 | 08.1.02.16-0047 | Свая винтовая стальная, тип СВС, многолопастная, с открытым наконечником, диаметр ствола 219 мм, толщина стенки 6 мм, диаметр лопасти 300 мм, длина 9000 мм | шт | 46370.6913
321 | 08.1.02.16-0191 | Свая винтовая стальная, тип СВЛ, однолопастная, с литым наконечником, диаметр ствола 89 мм, толщина стенки 3 мм, диаметр лопасти 250 мм, длина 2500 мм | шт | 2447.8467
322 | 08.1.02.17-0132 | Сетка стальная плетеная одинарная из проволоки без покрытия с квадратными ячейками, диаметр проволоки 1,4 мм, размер ячейки 12х12 мм | м2 | 347.5989
323 | 08.1.02.17-0161 | Сетка тканая из проволоки без покрытия, диаметр проволоки 0,25 мм, размер ячейки 0,5х0,5 мм | м2 | 374.8271
324 | 08.2.02.01-0037 | Канат двойной свивки ЛК-З, конструкции 6х25(1+6+6+12)+1 о.с., марка В, из проволоки без покрытия, маркировочная группа 1570-1770 Н/мм2, диаметр 38,5 мм | 10 м | 9884.6297
325 | 08.2.02.05-0054 | Канат двойной свивки ЛК-Р, конструкции 6х19(1+6+6/6)+1 о.с., марка В, из проволоки без покрытия, маркировочная группа 1570-1770 Н/мм2, диаметр 32 мм | 10 м | 6838.2012
326 | 08.3.01.02-0024 | Двутавры с параллельными гранями полок, марки стали Ст3сп, Ст3пс, № 10Б-18Б | т | 118260.5641
327 | 08.3.01.02-0024 | Двутавры с параллельными гранями полок, марки стали Ст3сп, Ст3пс, № 10Б-18Б | т | 70995.7701
328 | 08.3.03.05-0020 | Проволока стальная низкоуглеродистая оцинкованная разного назначения, диаметр 6,0 мм | т | 87468.6434
329 | 08.3.04.02-0063 | Прокат стальной горячекатаный круглый, марки стали Ст3сп, Ст3пс, диаметр 5-12 мм | т | 85110.5641
330 | 08.3.04.02-0128 | Прокат стальной горячекатаный круглый, марка стали 14Х17Н2, диаметр 30-195 мм | т | 283580.7701
331 | 08.3.04.02-0170 | Прокат стальной горячекатаный шестигранный, марка стали 12Х18Н10Т, диаметр 22-50 мм | т | 422359.2229
332 | 08.3.04.02-0202 | Прокат стальной горячекатаный круглый, марки стали 09Г2С, 12Г2С, диаметр 10-29 мм | т | 85110.5641
333 | 08.3.05.02-0001 | Прокат листовой горячекатаный, марки стали Ст3сп, Ст3пс, ширина 1200-3000 мм, толщина 9-12 мм | т | 96160.5641
334 | 08.3.05.05-0006 | Сталь листовая оцинкованная с полимерным покрытием (металлопласт), толщина 0,55 мм, ширина 1250 мм | м2 | 472.8732
335 | 08.3.05.05-0053 | Сталь листовая оцинкованная, толщина 0,7 мм | т | 101260.5641
336 | 08.3.07.01-0118 | Прокат стальной горячекатаный полосовой, марки стали Ст3сп, Ст3пс, размеры 30х8 мм | т | 59209.4729
337 | 08.3.08.01-1000 | Уголок стальной горячекатаный неравнополочный, марка стали 18пс, ширина большей полки 63-160 мм, толщина 5-6 мм | т | 100410.5641
338 | 08.3.08.02-0058 | Уголок стальной горячекатаный равнополочный, марки стали Ст3сп, Ст3пс, ширина полок 35-56 мм, толщина полки 3-5 мм | т | 90210.5641
339 | 08.3.09.01-0086 | Профнастил оцинкованный МП20-1100-0,5 | м2 | 209.3966
340 | 08.3.09.01-0102 | Профнастил оцинкованный Н75-750-0,8 | м2 | 1276.2244
341 | 08.3.09.01-0113 | Профнастил оцинкованный НС35-1000-0,7 | м2 | 732.5008
342 | 08.3.09.01-0114 | Профнастил оцинкованный НС35-1000-0,8 | м2 | 886.0608
343 | 08.3.09.05-0044 | Профиль гнутый из оцинкованной стали толщиной 0,40-0,65 мм, сумма размеров равная ширине исходной заготовки 80-200 мм | т | 185344.8396
344 | 08.3.10.02-0011 | Профили фасонные горячекатаные для шпунтовых свай Л5-УМ из стали марки С255 | т | 116965.2929
345 | 08.3.11.01-1100 | Швеллеры стальные горячекатаные, марки стали Ст3пс, Ст3сп, № 5У-10У, № 5П-10П | т | 95310.5641
346 | 08.3.11.01-1106 | Швеллеры стальные горячекатаные, марки стали Ст3пс, Ст3сп, № 40У, № 40П | т | 155092.8729
347 | 08.3.11.01-1110 | Швеллеры стальные горячекатаные, марки стали 09Г2С, 12Г2С, № 12У-24У, № 12П-24П | т | 132710.5641
348 | 08.3.11.01-1116 | Швеллеры стальные горячекатаные, марки стали С255-С440, № 5У-10У, № 5П-10П | т | 102409.4989
349 | 08.4.01.02-0013 | Детали закладные и накладные изготовленные с применением сварки, гнутья, сверления (пробивки) отверстий (при наличии одной из этих операций или всего перечня в любых сочетаниях), поставляемые отдельно | т | 149744.0596
350 | 08.4.02.05-1010 | Сетка арматурная сварная легкая из арматурной проволоки класса Вр-1, тип 5 | т | 82508.1079
351 | 08.4.03.01-0012 | Проволока арматурная из низкоуглеродистой стали, класс Вр-1, диаметр 4-5 мм | т | 84633.9453
352 | 08.4.03.02-0002 | Сталь арматурная горячекатаная гладкая, класс A-I, диаметр 6-22 мм | т | 84922.9453
353 | 08.4.03.03-0003 | Сталь арматурная рифленая свариваемая, класс A500C, диаметр 10 мм | т | 86810.5641
354 | 08.4.03.03-0004 | Сталь арматурная рифленая свариваемая, класс A500C, диаметр 12 мм | т | 82985.5641
355 | 08.4.03.03-0005 | Сталь арматурная рифленая свариваемая, класс A500C, диаметр 14 мм | т | 82135.5641
356 | 08.4.03.03-0006 | Сталь арматурная рифленая свариваемая, класс A500C, диаметр 16 мм | т | 82135.5641
357 | 08.4.03.03-0031 | Сталь арматурная горячекатаная периодического профиля, класс A-III, диаметр 10 мм | т | 86385.5641
358 | 08.4.03.03-0032 | Сталь арматурная горячекатаная периодического профиля, класс A-III, диаметр 12 мм | т | 81710.5641
359 | 08.4.03.03-0033 | Сталь арматурная горячекатаная периодического профиля, класс A-III, диаметр 14 мм | т | 82985.5641
360 | 08.4.03.03-0034 | Сталь арматурная горячекатаная периодического профиля, класс A-III, диаметр 16-18 мм | т | 83835.5641
361 | 09.1.01.01-0057 | Витраж из алюминиевого профиля шириной 45 мм без термовставки, окрашенный, с одинарным остеклением, толщина стекла 6 мм и сэндвич-панель, толщина 10 мм, с двумя поворотно-откидными створками размером 715х1390 мм, в комплекте с нащельниками и сливами | м2 | 12317.0307
362 | 09.2.03.01-0031 | Профиль-заглушка алюминиевый П-образный, ширина 10 мм, глубина 8 мм, длина 3000 мм | шт | 2152.7577
363 | 09.2.03.04-0001 | Профиль алюминиевый прессованный | т | 614020.3867
364 | 09.3.04.03-0001 | Перегородки на алюминиевом каркасе комбинированные, с прозрачным стеклом толщиной 5 мм, с ГКЛ с виниловым покрытием | м2 | 2820.7955
365 | 09.4.03.07-1002 | Блок оконный одинарный из алюминиевых профилей с двойным остеклением, площадь от 1,5 до 2,7 м2 | м2 | 5301.8499
366 | 10.1.02.02-0102 | Листы из алюминия марки АД1Н, толщина 0,5-2,0 мм | кг | 280.0139
367 | 10.1.02.03-0002 | Проволока алюминиевая из сплава марки АМЦ, диаметр 3,0-5,8 мм | т | 600036.4093
368 | 10.1.02.04-0001 | Прутки алюминиевые круглого сечения, марка АД1, нормальной точности и прочности, немерной длины, диаметр 8-12 мм | т | 248730.7701
369 | 11.1.01.04-0024 | Доска для покрытия полов шпунтованная из древесины хвойных пород, толщина 27 мм, ширина без гребня 100-140 мм | м3 | 25567.4789
370 | 11.1.01.13-0027 | Паркет штучный из дуба, размеры 350х70 мм | м2 | 2273.262
371 | 11.1.02.01-0012 | Лесоматериалы круглые хвойных пород окоренные, длина 3-6,5 м, диаметр 14-24 см, сорт I-III | м3 | 23474.8017
372 | 11.1.02.06-0001 | Лесоматериалы круглые хвойных пород для свай, длина 6,5-8,5 м, диаметр 22-34 см | м3 | 23474.8017
373 | 11.1.03.01-0062 | Бруски обрезные хвойных пород (ель, сосна), естественной влажности, длина 2-6,5 м, ширина 20-90 мм, толщина 20-90 мм, сорт II | м3 | 26091.1493
374 | 11.1.03.01-0063 | Бруски обрезные хвойных пород (ель, сосна), естественной влажности, длина 2-6,5 м, ширина 20-90 мм, толщина 20-90 мм, сорт III | м3 | 26091.1493
375 | 11.1.03.01-0066 | Брус обрезной хвойных пород (ель, сосна), естественной влажности, длина 2-6,5 м, ширина 100 и более мм, толщина 100 и более мм, сорт II | м3 | 22436.1493
376 | 11.1.03.06-0078 | Доска обрезная хвойных пород, естественной влажности, длина 2-6,5 м, ширина 100-250 мм, толщина 44-50 мм, сорт II | м3 | 20169.4883
377 | 11.1.03.06-0079 | Доска обрезная хвойных пород, естественной влажности, длина 2-6,5 м, ширина 100-250 мм, толщина 44-50 мм, сорт III | м3 | 18554.4883
378 | 11.2.02.01-1084 | Блок дверной деревянный внутренний распашной глухой, площадь более 2,0 м2, массив ели/сосны без покрытия | м2 | 6927.5839
379 | 11.2.02.01-1272 | Блок дверной внутренний, однопольный, глухой, со сплошным заполнением щита, проолифленные, площадь 1,8 м2 (ДГ 21-9) | м2 | 7534.5186
380 | 11.2.02.04-0011 | Блок дверной деревянный трудносгораемый, двупольный, с обшивкой полотна хризотиловым картоном, с защитой оцинкованной сталью полотен и коробок, площадь 2,66 м2 (ДС 21-13) | м2 | 5029.8949
381 | 11.2.02.07-0001 | Полотна дверей деревянные глухие, высота 2000 мм, площадь 1,2 м2 (ПГ 20-6, ДГ21-7, ДГ-21-13), площадь 1,4 м2 (ПГ 20-7, ДГ 21-8), площадь 1,6 м2 (ПГ 20-8, ДГ 21-9) | м2 | 3216.7267
382 | 11.2.03.02-1004 | Покрытие напольное ламинированное, класс износостойкости 32, толщина 8 мм | м2 | 625.4338
383 | 11.2.07.04-0005 | Блок оконный деревянный с двойным остеклением, со спаренными створками, двустворный, площадь от 2,01 до 3 м2 | м2 | 9452.9499
384 | 11.2.08.02-0011 | Плиты древесноволокнистые сухого способа производства, твердые Т-С, группа А, толщина 6 мм | 1000 м2 | 297582.212
385 | 11.2.11.04-0040 | Фанера с наружными слоями из шпона березы, марка ФК, сорт II/III, шлифованная, толщина 12-15 мм | м3 | 49784.2503
386 | 11.2.13.06-0012 | Щиты настила, толщина 25 мм | м2 | 647.8465
387 | 11.3.01.02-0013 | Блок дверной входной из ПВХ-профилей, с простой коробкой, однопольный, с офисной фурнитурой, с двухкамерным стеклопакетом толщиной 32 мм, площадь более 2 м2 | м2 | 12799.4447
388 | 11.3.01.02-0022 | Блок дверной входной из ПВХ-профилей, с простой коробкой, однопольный, с простой фурнитурой, с двухкамерным стеклопакетом толщиной 32 мм, площадь более 2 м2 | м2 | 12782.4262
389 | 11.3.01.02-0036 | Блок дверной входной из ПВХ-профилей, с простой коробкой, однопольный, с роликовой фурнитурой, с однокамерным стеклопакетом толщиной 24 мм, площадь от 1,51 до 2 м2 | м2 | 16500.9423
390 | 11.3.01.03-0007 | Блок дверной балконный из ПВХ-профилей, поворотный, с двухкамерным стеклопакетом толщиной 32 мм, площадь более 1,5 м2 | м2 | 8771.3056
391 | 11.3.02.01-0016 | Блок оконный из ПВХ профиля двустворчатый, с глухой и поворотно-откидной створкой, двухкамерным стеклопакетом толщиной 32 мм, площадь от 1,51 до 2 м2 | м2 | 8081.1361
392 | 11.3.02.01-0017 | Блок оконный из ПВХ-профиля двустворчатый, с глухой и поворотно-откидной створкой, двухкамерным стеклопакетом толщиной 32 мм, площадь от 2,01 до 2,5 м2 | м2 | 7590.9258
393 | 11.3.02.04-0033 | Блок оконный из ПВХ-профилей, трехстворчатый, с поворотно-откидной створкой, однокамерным стеклопакетом толщиной 24 мм, площадь более 3,5 м2 | м2 | 6083.6994
394 | 11.3.03.01-0005 | Доска подоконная из ПВХ, ширина 300 мм | м | 272.0073
395 | 11.3.03.13-0044 | Уголки из ПВХ, размеры 25х25 мм | 10 м | 253.7663
396 | 11.3.03.19-0304 | Панель из поликарбоната, монолитная, бесцветная, толщина 3,0 мм | м2 | 219.4992
397 | 12.1.01.03-0039 | Пленка подкровельная гидроизоляционная, антиконденсатная | м2 | 96.0762
398 | 12.1.01.05-0066 | Труба металлическая для водосточных систем, окрашенная, диаметр 100 мм, длина 3000 мм | шт | 1633.6411
399 | 12.1.02.03-0051 | Материал рулонный битумно-полимерный кровельный и гидроизоляционный, наплавляемый, основа полиэстер, гибкость не выше -15 °C, прочность не менее 600 Н, теплостойкость не менее 120 °C | м2 | 369.1144
400 | 12.1.02.03-0053 | Материал рулонный битумно-полимерный кровельный и гидроизоляционный, наплавляемый, основа полиэстер, гибкость не выше -15 °C, прочность не менее 360 Н, теплостойкость не менее 120 °C | м2 | 428.8507
401 | 12.1.02.05-0053 | Материал рулонный битумно-полимерный кровельный и гидроизоляционный, наплавляемый, основа стеклохолст, гибкость не выше -15 °C, прочность не менее 360 Н, теплостойкость не менее 120 °C | м2 | 123.8598
402 | 12.1.02.05-0134 | Материал рулонный битумно-полимерный кровельный и гидроизоляционный для нижних слоев кровли, наплавляемый, основа стеклохолст, гибкость не выше -20 °C, прочность не менее 300 Н, теплостойкость не менее 95 °C | м2 | 227.2085
403 | 12.1.02.06-0012 | Рубероид кровельный РКК-350 | м2 | 95.833
404 | 12.1.02.06-0022 | Рубероид кровельный РКП-350 | м2 | 71.4563
405 | 12.1.02.08-0071 | Материал рулонный битумный кровельный и гидроизоляционный, наплавляемый, основа стеклоткань, с защитным слоем из пленки с обеих сторон, гибкость не выше -3 °C, прочность не менее 800 Н, теплостойкость не менее 85 °C | м2 | 105.0821
406 | 12.1.02.09-0081 | Материал рулонный битумный кровельный и гидроизоляционный для изоляции труб и ремонта кровель, основа стеклохолст, гибкость не выше -20 °C, прочность 294 Н, теплостойкость не менее 95 °C | м2 | 214.0134
407 | 12.1.02.10-0089 | Мембрана кровельная на основе ПВХ, армированная, толщина 1,2 мм | м2 | 802.8487
408 | 12.1.02.10-1042 | Мембрана кровельная гидроизоляционная из ПВХ, армированная сеткой из полиэстера, пожарно-технические характеристики РП1, Г2, В2, гибкость при пониженной температуре от -40 до -30 °C, толщина 1,5 мм | м2 | 1174.6132
409 | 12.1.02.10-1344 | Мембрана полимерная гидроизоляционная ЭПДМ, толщина 1,0 мм | м2 | 1226.0811
410 | 12.1.02.10-1390 | Ленты бутилкаучуковые соединительные самоклеящиеся двусторонние, ширина 15 мм | м | 31.6484
411 | 12.1.02.11-0014 | Мембрана полипропиленовая ветро-влагозащитная паропроницаемая, класс пожарной опасности Г3, РП1, В2, плотность потока водяного пара 2000 г/(м2*24ч), водоупорность не менее 300 мм вод. ст. | 10 м2 | 447.7624
412 | 12.1.02.15-0021 | Материал рулонный битумный кровельный и гидроизоляционный, наплавляемый, основа стеклоткань, гибкость не выше -3 °C, прочность не менее 800 Н, теплостойкость не менее 85 °C | м2 | 137.0979
413 | 12.1.03.02-1068 | Металлочерепица с полимерным покрытием полиэстер, толщина металлической основы 0,5 мм, толщина полимерного покрытия от 23 до 30 мкм, плотность слоя цинка 180 г/м2 | м2 | 703.9944
414 | 12.1.03.07-0001 | Черепица керамическая рядовая, размеры 430х260 мм | 1000 шт | 515474.1761
415 | 12.1.03.07-1026 | Элементы коньковые торцевые (фирафиксы) из ПВХ для цементно-песчаной черепицы, высота 260 мм, длина выступа 75 мм | 10 шт | 15456.1839
416 | 12.2.02.01-0004 | Панель звукоизолирующая, шумозащитная, без усиления, без окраски, с глухой фасадной крышкой, с профильной торцевой крышкой, короб и передняя крышка из оцинкованной стали толщиной 0,8 мм, размеры 2960х500х115 мм | м2 | 3751.0032
417 | 12.2.02.01-0013 | Панель звукоизолирующая, шумозащитная, без усиления, без окраски, с фасадной крышкой, перфорированной с отверстиями на 20 %, с профильной торцевой крышкой, короб и передняя крышка из алюминия толщиной 1,2 мм, размеры 2960х500х115 мм | м2 | 5724.1622
418 | 12.2.04.01-0001 | Маты из минеральной ваты, кашированные фольгой, плотность 43 кг/м3, теплопроводность не более 0,12 Вт/(м*К), сжимаемость не более 45 %, упругость не менее 95 %, предельная температура изолируемой поверхности от -180 до +570 °C, толщина 50 мм | м3 | 9408.9095
419 | 12.2.04.04-1014 | Маты прошивные теплоизоляционные из минеральной ваты, без обкладок, марка 125 | м3 | 11966.245
420 | 12.2.04.06-0016 | Маты прошивные из минеральной ваты с покрытием сеткой и кашированные армированной алюминиевой фольгой, плотность 105 кг/м3, теплопроводность не более 0,191 Вт/(м*К), предельная температура изолируемой поверхности от -180 до +750 °C, толщина 80 мм | м3 | 21425.2483
421 | 12.2.05.02-0005 | Плиты из минеральной ваты гидрофобизированные негорючие на основе каменных пород, плотность 150 кг/м3 | м3 | 22129.4805
422 | 12.2.05.05-0004 | Плиты из минеральной ваты на синтетическом связующем теплоизоляционные ПЖ-120, жесткие, плотность 111-130 кг/м3 | м3 | 15895.2919
423 | 12.2.05.05-0014 | Плиты из минеральной ваты на синтетическом связующем теплоизоляционные ППЖ-200, повышенной жесткости, плотность 191-210 кг/м3 | м3 | 26822.3555
424 | 12.2.05.06-0002 | Плиты пенополистирольные теплоизоляционные, тип Т, ППС40 | м3 | 9319.1695
425 | 12.2.05.06-0036 | Плиты пенополистирольные теплоизоляционные, тип Т, ППС35 | м3 | 7526.0272
426 | 12.2.05.08-1000 | Плиты теплоизоляционные из стеклянного волокна на синтетическом связующем, плотность 40-55 кг/м3, теплопроводность при 25±2 °C не более 0,036 Вт/(м*К) | м3 | 5038.5664
427 | 12.2.05.09-0022 | Плиты теплоизоляционные из экструдированного пенополистирола, плотность 28,1-35 кг/м3, теплопроводность при 25±5 °C не более 0,033 Вт/(м*К) | м3 | 9704.0575
428 | 12.2.05.10-0012 | Плиты теплоизоляционные из минеральной ваты на основе базальтовых пород для теплоизоляции штукатурных фасадов, гидрофобизированные, толщина 40-200 мм | м3 | 22202.715
429 | 12.2.05.11-0028 | Плиты теплоизоляционные перлитоцементные | м3 | 72203.1471
430 | 12.2.06.06-0018 | Скорлупы теплоизоляционные из пенополиуретана, фольгированные, внутренний диаметр 1220 мм, толщина 60 мм | компл | 4379.1829
431 | 12.2.07.01-1008 | Теплоизоляция из вспененного каучука в рулонах, толщина 19 мм | м2 | 769.1707
432 | 12.2.07.04-0176 | Трубки теплоизоляционные из вспененного синтетического каучука, без покрытия, Г1, плотность 40 кг/м3, температура применения от -200 до +110 °C, внутренний диаметр 18 мм, толщина 6 мм | м | 41.58
433 | 12.2.07.04-0189 | Трубки теплоизоляционные из вспененного синтетического каучука, без покрытия, Г1, плотность 40 кг/м3, температура применения от -200 до +110 °C, внутренний диаметр 35 мм, толщина 9 мм | м | 85.6591
434 | 12.2.07.05-0011 | Трубки теплоизоляционные из вспененного полиэтилена, внутренний диаметр 6 мм, толщина 6 мм | 100 м | 728.9556
435 | 12.2.07.05-0067 | Трубки теплоизоляционные из вспененного полиэтилена, внутренний диаметр 60 мм, толщина 13 мм | 100 м | 6623.0603
436 | 12.2.08.02-0189 | Цилиндры теплоизоляционные из минеральной ваты на синтетическом связующем, марка 100, диаметр 219 мм, толщина 50 мм | м | 1046.4298
437 | 13.1.01.01-0002 | Крошка мраморная, фракция от 2,5 до 5 мм | кг | 46.8352
438 | 13.1.02.01-1006 | Плита мраморная облицовочная полированная, месторождение Кибик-Кордонское - Саянское, размеры 300х300 мм, толщина 30 мм | м2 | 3923.5768
439 | 13.2.01.01-0564 | Плита гранитная облицовочная шлифованная, месторождение Возрождение, размеры 300х300 мм, толщина 30 мм | м2 | 6916.5056
440 | 13.2.01.01-1047 | Плита гранитная облицовочная шлифованная, месторождение Калгуваара, размеры 300х300 мм, толщина 30 мм | м2 | 7616.2107
441 | 13.2.01.06-0102 | Плита гранитная облицовочная пиленая, месторождение Возрождение, размеры 300х300 мм, толщина 30 мм | м2 | 6831.5056
442 | 13.2.01.06-0115 | Плита гранитная облицовочная пиленая, месторождение Калгуваара, размеры 300х300 мм, толщина 30 мм | м2 | 7616.2107
443 | 13.2.03.01-0011 | Камни булыжные | м3 | 8298.8501
444 | 14.1.02.04-0101 | Клей-мастика, марка Бустилат | т | 150495.2141
445 | 14.1.04.02-0001 | Клей, марка 88-НП | кг | 302.7672
446 | 14.1.06.02-0001 | Клей монтажный сухой для внутренних и наружных работ, водостойкий на основе цементного вяжущего, для облицовочных работ | т | 21563.8701
447 | 14.1.06.02-0202 | Клей монтажный сухой для внутренних и наружных работ на основе цементного вяжущего, для тяжелой плитки, керамогранита, мозаики, камня | т | 25497.9999
448 | 14.1.06.04-0017 | Клей универсальный для систем утепления | кг | 21804.5553
449 | 14.2.01.06-0012 | Покрытие парафиновое эмульсионное пленкообразующее для дорожных работ, массовая доля сухих веществ 15-35 %, водородный показатель (pH) 7-9 ед., цвет белый, желтый | т | 111668.6418
450 | 14.2.02.03-0001 | Краска огнезащитная однокомпонентная водно-дисперсионная для повышения предела огнестойкости стальных конструкций до 90 мин, вспучивающегося типа, массовая доля нелетучих масс не менее 67 %, цвет белый | т | 454588.2026
451 | 14.2.02.03-0015 | Краска огнезащитная на водной основе для повышения предела огнестойкости стальных конструкций до 90 мин, плотность 1,25 г/см3, расход 1,8 кг/м2 | кг | 443.0598
452 | 14.2.02.11-0019 | Состав огнезащитный на неорганическом связующем для защиты конструкций воздуховодов, систем приточно-вытяжной вентиляции, каналов дымоудаления, образующий при повышении температуры более +1200 °C пористый теплоизолирующий слой, 3 группа огнезащитной эффективности, расход 6,0 кг/м2 при толщине слоя покрытия 4 мм | кг | 156.2434
453 | 14.2.02.11-1012 | Состав огнезащитный на основе неорганических связующих и инертных наполнителей для металлоконструкций | т | 115294.9707
454 | 14.2.02.12-0711 | Паста огнезащитная вспучивающаяся водоэмульсионная для огнезащиты металлоконструкций | т | 330750.9506
455 | 14.2.04.03-0015 | Смола эпоксидная ЭД-20 | т | 408239.287
456 | 14.3.02.01-0371 | Краска водно-дисперсионная акрилатная ВД-АК-111 | т | 129302.7268
457 | 14.3.02.06-0001 | Краска на водной основе со специальными добавками для защиты теплоизоляционных материалов, расход 0,55 л/м2 | л | 4709.5301
458 | 14.4.01.01-0003 | Грунтовка ГФ-021 | т | 194069.5019
459 | 14.4.01.19-0002 | Грунтовка ХС-010 | т | 193071.2116
460 | 14.4.02.04-0182 | Краска масляная МА-15, цветная | т | 146777.6745
461 | 14.4.02.04-0252 | Краска масляная МА-25, цветная | т | 144093.0141
462 | 14.4.02.07-0002 | Эмаль перхлорвиниловая фасадная ХВ-161 | т | 148568.1349
463 | 14.4.03.03-0102 | Лак битумный БТ-577 | т | 118275.5305
464 | 14.4.04.08-0001 | Эмаль ПФ-115, цветная, белый | т | 107663.8161
465 | 14.5.01.05-0011 | Герметик пенополиуретановый (пена монтажная) универсальный, объем 850 мл | шт | 610.1766
466 | 14.5.02.02-0102 | Мастика-замазка оконная на олифе | т | 109362.0378
467 | 14.5.08.04-0028 | Состав декоративный штукатурный финишный на основе акриловых сополимеров для внешней и внутренней отделки поверхности цементно-стружечных плит, хризотилцементных листов и изделий из пенополистирола, крупность заполнителя 1,4 мм, расход 2,2 кг/м2, цвет по RAL | т | 130238.5855
468 | 14.5.09.07-0022 | Растворитель № 646 | т | 142113.2334
469 | 14.5.11.08-0002 | Шпатлевка поливинилхлоридная ХВ-004 | т | 223963.561
470 | 14.5.11.09-0105 | Шпатлевка ЭП-0010 | т | 304713.561
471 | 16.2.01.02-0001 | Земля растительная | м3 | 15739.5759
472 | 16.2.01.03-0011 | Торф | м3 | 14833.2209
473 | 16.2.02.02-0022 | Береза, высота 2,0-3,0 м | шт | 2962.5176
474 | 16.2.02.07-0161 | Семена газонных трав (смесь Городская) | кг | 487.7884
475 | 16.3.02.01-0003 | Удобрение нитрофоска | кг | 66.7766
476 | 17.3.02.19-0025 | Изделия огнеупорные шамотные общего назначения ША-I № 5, 8 | т | 45152.8242
477 | 18.1.02.01-0086 | Задвижка клиновая с выдвижным шпинделем 30с41нж, присоединение к трубопроводу фланцевое, номинальное давление 1,6 МПа, номинальный диаметр 250 мм | шт | 45266.3159
478 | 18.1.02.01-0087 | Задвижка клиновая с выдвижным шпинделем 30с41нж, присоединение к трубопроводу фланцевое, номинальное давление 1,6 МПа, номинальный диаметр 300 мм | шт | 65930.6649
479 | 18.1.02.01-0172 | Задвижка клиновая с выдвижным шпинделем 30с15нж, номинальное давление 4,0 МПа, номинальный диаметр 80 мм | шт | 16481.0088
480 | 18.1.02.01-0205 | Задвижка параллельная с выдвижным шпинделем 30ч6бр, присоединение к трубопроводу фланцевое, номинальное давление 1,0 МПа, номинальный диаметр 150 мм | шт | 9477.1375
481 | 18.1.02.01-0206 | Задвижка параллельная с выдвижным шпинделем 30ч6бр, присоединение к трубопроводу фланцевое, номинальное давление 1,0 МПа, номинальный диаметр 200 мм | шт | 20550.2038
482 | 18.1.02.01-0208 | Задвижка параллельная с выдвижным шпинделем 30ч6бр, присоединение к трубопроводу фланцевое, номинальное давление 1,0 МПа, номинальный диаметр 300 мм | шт | 39349.6722
483 | 18.1.02.02-0022 | Задвижка клиновая с невыдвижным шпинделем 30ч15бр, присоединение к трубопроводу фланцевое, номинальное давление 1,0 МПа, номинальный диаметр 600 мм | шт | 168491.97
484 | 18.1.03.02-0005 | Затвор дисковый поворотный чугунный межфланцевый, с ручным приводом, давление 1,6 МПа, диаметр 100 мм | шт | 1754.3456
485 | 18.1.03.02-0012 | Затвор дисковый поворотный чугунный межфланцевый, с редуктором, давление 1,6 МПа, диаметр 250 мм | шт | 6847.4238
486 | 18.1.04.02-0073 | Клапан обратный поворотный 19с53нж (КОП-40), присоединение к трубопроводу фланцевое, номинальное давление 4,0 МПа, номинальный диаметр 100 мм | шт | 20305.6781
487 | 18.1.04.05-1000 | Клапан обратный проходной латунный, номинальное давление 1,6-2,5 МПа, присоединение 1/2"х1/2", номинальный диаметр 15 мм | шт | 229.9477
488 | 18.1.05.01-0132 | Клапан предохранительный пружинный СППК5 (17с6нж), присоединение к трубопроводу фланцевое, с приспособлением для принудительного открытия, номинальное давление 1,6 МПа, номинальный диаметр 100 мм | шт | 63098.3283
489 | 18.1.09.07-0023 | Кран шаровой полипропиленовой, присоединение к трубопроводу под приварку, номинальное давление 2,0 МПа, номинальный диаметр 32 мм | шт | 551.8687
490 | 18.1.09.07-0181 | Кран стальной шаровой, с рукояткой, присоединение к трубопроводу под приварку, номинальное давление 2,5 МПа, номинальный диаметр 25 мм | шт | 1109.3787
491 | 18.1.09.07-0188 | Кран стальной шаровой, с рукояткой, присоединение к трубопроводу под приварку, номинальное давление 2,5 МПа, номинальный диаметр 150 мм | шт | 9924.723
492 | 18.1.09.08-1040 | Кран шаровой латунный, резьбовое присоединение, номинальный диаметр 15 мм | шт | 114.4394
493 | 18.1.10.01-0045 | Клапан проходной 15Б1п, латунный, присоединение к трубопроводу муфтовое, номинальное давление 1,6 МПа, номинальный диаметр 15 мм | шт | 201.3849
494 | 18.1.10.01-0070 | Клапан проходной 15кч18п, присоединение к трубопроводу муфтовое, номинальное давление 1,6 МПа, номинальный диаметр 40 мм | шт | 734.06
495 | 18.1.10.02-0002 | Вентиль пожарный 50-10 для воды, номинальное давление 1,0 МПа, номинальный диаметр 50 мм | шт | 954.9895
496 | 18.1.10.04-0011 | Гидрант пожарный подземный, номинальное давление 1,0 МПа, номинальный диаметр 125 мм, высота 2500 мм | шт | 13260.1585
497 | 18.2.01.05-0205 | Умывальник фарфоровый округлый с кронштейнами, с центральным отверстием под смеситель, размеры 450х370х130 мм | компл | 1596.7316
498 | 18.2.01.06-0031 | Унитаз керамический напольный в комплекте с бачком, с косым выпуском, с цельноотлитой полочкой, размеры 350х625х730 мм | компл | 5909.5371
499 | 18.2.01.06-0033 | Унитаз керамический напольный в комплекте с бачком, с косым выпуском, с цельноотлитой полочкой, размеры 350х660х758 мм | компл | 5682.1053
500 | 18.2.02.01-0040 | Ванна стальная эмалированная с двумя стальными подставками, с пластмассовым выпуском, сифоном, переливной трубой и переливом, размеры 1500х700х530 мм | компл | 7567.1529
501 | 18.2.02.05-0005 | Мойка стальная эмалированная, одна чаша, с креплениями, с пластмассовым бутылочным сифоном и выпуском, смеситель с центральным подводом, набортный с двумя рукоятями, излив с аэратором, размеры 500х500х160 мм | компл | 2701.5693
502 | 18.2.02.05-0008 | Мойка стальная эмалированная, одна чаша, с креплениями, с пластмассовым бутылочным сифоном и выпуском, размеры 500х500х160 мм, смеситель с центральным подводом, набортный, кнопочный, излив с аэратором | компл | 2582.2293
503 | 18.2.06.09-1000 | Емкости пластиковые для смешивания, объем 0,385 л | 1000 шт | 32494.9896
504 | 18.3.01.02-1005 | Рукав пожарный напорный с каркасом из химических или натуральных волокон для пожарных кранов без головок РПК-50-1,0 | м | 263.9651
505 | 18.3.01.04-1002 | Ствол пожарный ручной, диаметр 50 мм | шт | 250.8167
506 | 18.4.01.01-0014 | Баллон для сжиженных газов, рабочее давление до 1,6 МПа, объем 50 л | шт | 5160.4926
507 | 18.4.01.06-0001 | Фильтр фланцевый волосяной, диаметр 50 мм | шт | 33811.4528
508 | 18.5.01.01-0001 | Бак стальной мембранный для отопления, давление 0,5-1,0 МПа, емкость до 100 л | шт | 7960.2076
509 | 18.5.05.01-0001 | Грязевик из стальных труб и толстолистовой стали, наружный диаметр входного патрубка 159 мм, наружный диаметр корпуса 325 мм | шт | 20380.5186
510 | 18.5.06.02-0121 | Конвектор отопительный стальной настенный с кожухом и креплениями, тепловая мощность 0,400 кВт, концевой | шт | 2101.5969
511 | 18.5.06.02-0143 | Конвектор отопительный стальной настенный с кожухом и креплениями, тепловая мощность 1,835 кВт, концевой | шт | 5261.2175
512 | 18.5.08.18-0071 | Кронштейны и подставки под оборудование из сортовой стали | кг | 455.7525
513 | 18.5.09.01-0001 | Полотенцесушитель из нержавеющей стали М-образный, номинальный диаметр 25 мм, размеры 500х500 мм, цвет хром | шт | 1827.2573
514 | 18.5.10.04-0260 | Радиатор алюминиевый секционный с боковым подключением, количество секций 1, межосевое расстояние 500 мм, рабочее давление до 3 МПа, максимальная температура теплоносителя до 135 °C, тепловая мощность до 0,188 кВт | шт | 2406.7739
515 | 18.5.10.04-0346 | Радиатор алюминиевый секционный с нижним подключением, количество секций 10, межосевое расстояние 500 мм, рабочее давление до 3 МПа, максимальная температура теплоносителя до 135 °C, тепловая мощность до 1,880 кВт | шт | 8767.7389
516 | 18.5.10.05-0160 | Радиатор биметаллический секционный с боковым подключением, количество секций 1, межосевое расстояние 500 мм, рабочее давление до 3 МПа, максимальная температура теплоносителя до 135 °C, тепловая мощность до 0,197 кВт | шт | 994.3986
517 | 18.5.10.05-0246 | Радиатор биметаллический секционный с нижним подключением, количество секций 10, межосевое расстояние 500 мм, рабочее давление до 3 МПа, максимальная температура теплоносителя до 135 °C, тепловая мощность до 1,97 кВт | шт | 10546.9293
518 | 18.5.10.06-2620 | Радиатор стальной панельный с боковым подключением, тип 11, высота 500, длина 500 мм, теплоотдача до 0,72 кВт | шт | 3396.5575
519 | 18.5.10.06-2632 | Радиатор стальной панельный с боковым подключением, тип 11, высота 500, длина 1000 мм, теплоотдача до 1,26 кВт | шт | 5259.2663
520 | 18.5.10.07-1002 | Радиатор отопительный чугунный МС-140, расстоянием между центрами ниппельных отверстий 500 мм, число секций 4 | шт | 4806.6383
521 | 18.5.11.02-0004 | Регистры отопительные из стальных электросварных труб, диаметр труб 108 мм | м | 2182.6174
522 | 18.5.14.01-0001 | Фильтр для очистки воды в трубопроводах систем отопления, диаметр 25 мм | шт | 1154.916
523 | 19.1.01.01-0001 | Воздуховоды алюминиевые гибкие гофрированные, класс Н, тип ВАГГ, диаметр 100 мм | м2 | 324.0525
524 | 19.1.01.03-0026 | Воздуховоды из оцинкованной стали с шиной и уголками, прямой участок, толщина 0,7 мм, периметр 1500 мм | м2 | 1374.4138
525 | 19.1.01.03-0072 | Воздуховоды из оцинкованной стали, прямой участок, толщина 0,5 мм, периметр до 600 мм | м2 | 1169.1437
526 | 19.1.01.03-0077 | Воздуховоды из оцинкованной стали, прямой участок, толщина 0,7 мм, периметр до 1000 мм | м2 | 1374.4138
527 | 19.1.01.03-0078 | Воздуховоды из оцинкованной стали, прямой участок, толщина 0,7 мм, периметр от 1100 до 1600 мм | м2 | 1374.4138
528 | 19.1.01.03-0079 | Воздуховоды из оцинкованной стали, прямой участок, толщина 0,7 мм, периметр от 1700 до 4000 мм | м2 | 1374.4138
529 | 19.1.06.05-0001 | Узел прохода вытяжных вентиляционных шахт из листовой и сортовой стали с неутепленным клапаном и кольцом для сбора конденсата, диаметр патрубка 250 мм | шт | 8232.9644
530 | 19.2.02.02-0016 | Зонт вентиляционных систем из листовой оцинкованной стали, круглый, диаметр шахты 500 мм | шт | 2800.4742
531 | 19.2.03.02-0179 | Решетка вентиляционная жалюзийная регулируемая однорядная из алюминиевого профиля с порошковым покрытием, размеры 200х300 мм | шт | 876.1411
532 | 19.2.03.07-0006 | Решетка вентиляционная пластмассовая, размеры 300х300 мм | шт | 190.0363
533 | 19.3.01.01-0001 | Дроссель-клапан в обечайке с сектором управления из тонколистовой оцинкованной и сортовой стали, круглый, диаметр 280 мм | шт | 853.8312
534 | 19.3.01.05-0023 | Клапан обратный для регулирования воздушных потоков в вентиляционных системах во взрывобезопасном исполнении из горячекатаной стали, тип АЗЕ 100, диаметр 200 мм | шт | 6252.8283
535 | 19.3.01.06-0062 | Клапан воздушный под ручной привод или электропривод ВК, размеры 200х100 мм | шт | 1520.1307
536 | 19.3.02.08-0032 | Трубки дренажные (шланг) гофрированные для систем кондиционирования, диаметр 20 мм | 10 м | 520.0048
537 | 20.1.01.08-0019 | Зажимы ответвительные с проводами ответвлений сечением 16-95 мм2 | 100 шт | 17446.292
538 | 20.2.04.04-0041 | Короб кабельный прямой У1098 У3, размеры 200х100х2000 мм | шт | 3553.4737
539 | 20.2.05.04-0023 | Кабель-канал (короб), размеры 16х16 мм | м | 29.9622
540 | 20.2.07.03-1067 | Лоток лестничный стальной горячеоцинкованный, размеры 50х100х3000 мм | шт | 2218.404
541 | 20.2.08.05-0017 | Профиль П-образный, толщина 2,5 мм, длина 3000 мм | шт | 1963.1163
542 | 20.2.09.04-0002 | Муфта термоусаживаемая соединительная для кабеля с пластмассовой изоляцией без брони на напряжение до 1 кВ марки ПСтт4-150/240 с болтовыми наконечниками | компл | 2918.063
543 | 20.2.10.04-0003 | Наконечники кабельные медные луженые 10-8-5 | 100 шт | 2140.2976
544 | 20.3.03.03-0072 | Светильник с шарообразными плафонами ПД-80 из матового стекла НББ 04-60-002 | шт | 1310.2712
545 | 20.3.03.04-0133 | Светильник потолочный с рассеивателем из полистирола, тип ЛПО 46-2х18-003 (004) | шт | 2725.1812
546 | 20.3.03.04-0294 | Светильник с люминесцентными лампами, потолочный, с зеркальной решеткой, мощность 2х36 Вт, IP20, ЭПРА, размеры 1228х309х90 мм | шт | 5115.851
547 | 20.3.03.04-0380 | Светильник люминесцентный с опаловым рассеивателем, встраиваемый, количество ламп 4, мощность 36 Вт, ЭПРА | шт | 10189.2658
548 | 20.4.01.02-1023 | Выключатель скрытого монтажа, одноклавишный, 10 А, цвет белый, IP20 | шт | 124.408
549 | 20.4.02.05-0002 | Предохранители плавкие ПН2-100 | 10 шт | 1030.0696
550 | 20.4.03.04-0002 | Розетки кабельные 3P+E, 32 А, IP44 | 100 шт | 35011.4394
551 | 21.1.01.01-2592 | Кабель оптический ОКГТ-ц-1-24 (G/652)-15/50 | 1000 м | 638177.34
552 | 21.1.03.02-0002 | Кабель коаксиальный радиочастотный РК 75-4-11 | 1000 м | 37795.9172
553 | 21.1.04.01-1022 | Кабель витая пара F/UTP 2х2х0,52, категория 5e | 1000 м | 29992.5745
554 | 21.1.04.06-0011 | Кабель микрофонный КММ 2х0,12 | 1000 м | 36052.8298
555 | 21.1.04.08-0004 | Кабель телефонный ТППэп 50х2х0,4 | 1000 м | 237498.2362
556 | 21.1.04.08-0122 | Кабель телефонный ТППэпБ 10х2х0,5 | 1000 м | 168726.5415
557 | 21.1.06.01-0003 | Кабель нагревательный двужильный экранированный, мощность 175 Вт, длина 10,3 м | компл | 4909.4357
558 | 21.1.06.03-1094 | Кабель силовой с медными жилами ВБбШнг(A) 5х16ок(N, PE)-1000 | 1000 м | 962848.33
559 | 21.1.06.03-1096 | Кабель силовой с медными жилами ВБбШнг(A) 5х185мс(N, PE)-1000 | 1000 м | 9889889.5432
560 | 21.1.06.04-0101 | Кабель монтажный МКЭШ 2х0,75-500 | 1000 м | 43948.7485
561 | 21.1.06.07-0014 | Кабель силовой с алюминиевыми жилами АВБШв 4х25ок(N)-660 | 1000 м | 219107.878
562 | 21.1.06.08-0005 | Кабель силовой с алюминиевыми жилами ААБл 3х50(ож)-1000 | 1000 м | 533611.223
563 | 21.1.06.08-0273 | Кабель силовой с алюминиевыми жилами АВВГ 4х50ок(N)-1000 | 1000 м | 339596.3642
564 | 21.1.06.08-0480 | Кабель силовой с алюминиевыми жилами АВВГнг(A)-LS 5х95мс(N, PE)-1000 | 1000 м | 812001.0456
565 | 21.1.06.09-0149 | Кабель силовой с медными жилами ВВГнг(A)-LS 2х10ок(N)-660 | 1000 м | 251462.7256
566 | 21.1.06.09-0151 | Кабель силовой с медными жилами ВВГнг(A)-LS 3х1,5ок(N, PE)-660 | 1000 м | 42820.3077
567 | 21.1.06.09-0152 | Кабель силовой с медными жилами ВВГнг(A)-LS 3х2,5ок(N, PE)-660 | 1000 м | 67136.4082
568 | 21.1.06.09-0177 | Кабель силовой с медными жилами ВВГнг(A)-LS 5х4мк-660 | 1000 м | 198857.8953
569 | 21.1.06.10-0055 | Кабель силовой с медными жилами СБ 3х50-1000 | 1000 м | 1534071.4492
570 | 21.1.06.10-0362 | Кабель силовой с медными жилами ВВГнг(A)-LS 2х1,5ок(N)-1000 | 1000 м | 48271.6069
571 | 21.1.06.10-1516 | Кабель силовой с медными жилами ПвКШв 5х95-1000 | 1000 м | 5315497.5913
572 | 21.1.07.01-0006 | Кабель силовой с алюминиевыми жилами ААБл 3х70-6000 | 1000 м | 685008.2806
573 | 21.1.07.01-0025 | Кабель силовой с алюминиевыми жилами АСБ 3х70-6000 | 1000 м | 742171.3595
574 | 21.1.07.02-0095 | Кабель силовой с алюминиевыми жилами ААБл 3х70-10000 | 1000 м | 789107.973
575 | 21.1.07.04-0006 | Кабель силовой с медными жилами СБ 3х70-6000 | 1000 м | 2635599.3877
576 | 21.1.07.05-0025 | Кабель силовой с медными жилами СБ 3х70-10000 | 1000 м | 3174266.1748
577 | 21.1.08.01-0055 | Кабель сигнальный КСПЭВ 4х0,5 | 1000 м | 9584.4084
578 | 21.1.08.01-0315 | Кабель пожарной сигнализации КПСЭнг(A)-FRLS 2х2х1 | 1000 м | 32694.7964
579 | 21.1.08.03-0043 | Кабель контрольный КВВГнг(A)-FRLS 4х2,5 | 1000 м | 105631.6966
580 | 21.1.08.03-0442 | Кабель контрольный КВВГнг(A) 4х1,5 | 1000 м | 71333.3593
581 | 21.1.08.03-0526 | Кабель контрольный КВВГнг(A)-LS 10х2,5 | 1000 м | 289176.3988
582 | 21.1.08.04-0001 | Кабель управления КУГВЭВнг-LS 7х0,5 | 1000 м | 180855.254
583 | 21.2.01.01-0001 | Провод самонесущий изолированный СИП-1 1х16+1х25-0,6/1 | 1000 м | 57366.8494
584 | 21.2.01.01-0034 | Провод самонесущий изолированный СИП-2 3х70+1х70-0,6/1 | 1000 м | 351012.5139
585 | 21.2.01.01-0049 | Провод самонесущий изолированный СИП-3 1х70-20 | 1000 м | 103435.6788
586 | 21.2.01.01-0062 | Провод самонесущий изолированный СИП-4 2х16-0,6/1 | 1000 м | 36513.1592
587 | 21.2.01.02-0094 | Провод неизолированный для воздушных линий электропередачи АС 300/39 | т | 384224.9822
588 | 21.2.01.02-0104 | Провод неизолированный для воздушных линий электропередачи АС 600/72 | т | 338124.0875
589 | 21.2.01.02-0150 | Провод неизолированный для воздушных линий электропередачи М 120 | т | 817486.8378
590 | 21.2.03.05-0002 | Провод силовой установочный АПуВ 1х2,5-450 | 1000 м | 5155.6457
591 | 21.2.03.05-0051 | Провод силовой установочный с медными жилами ПуВ 1х6-450 | 1000 м | 68719.1389
592 | 21.2.03.05-0054 | Провод силовой установочный с медными жилами ПуВ 1х16-450 | 1000 м | 155405.9749
593 | 21.2.03.05-0066 | Провод силовой установочный с медными жилами ПуГВ 1х2,5-450 | 1000 м | 28992.7428
594 | 21.9.02.02-3228 | Кабель силовой с медными жилами ВВГнг(A)-LS 3х2,5ок(N, PE)-1000 | 1000 м | 111618.9187
595 | 22.2.01.03-0001 | Изолятор подвесной стеклянный ПСВ-120Б | шт | 1782.1738
596 | 22.2.01.03-0002 | Изолятор подвесной стеклянный ПСВ-160А | шт | 1408.7659
597 | 22.2.01.03-0003 | Изолятор подвесной стеклянный ПСД-70Е | шт | 1565.5648
598 | 22.2.01.04-0017 | Изоляторы линейные штыревые ТФ-20 | 100 шт | 9569.1084
599 | 22.2.01.04-0021 | Изоляторы линейные штыревые фарфоровые ШФ-10 МО | 100 шт | 46383.8577
600 | 22.2.01.05-0022 | Изоляторы опорные ИО-1-2,5 У3 | 100 шт | 14994.4497
601 | 22.2.02.07-0021 | Портал шинный ПС-110Ш | шт | 80866.7832
602 | 22.2.02.07-0025 | Портал шинный ПС-220Ш2 | шт | 201630.6288
603 | 22.2.02.07-0041 | Ростверки стальные массой до 0,2 т | т | 150352.2897
604 | 23.1.01.06-0008 | Устройство сильфонное осевое компенсирующее в пенополиуретановой изоляции и оболочке из полиэтилена, условное давление 2,5 МПа, условный диаметр 250 мм | шт | 75090.1035
605 | 23.1.01.06-1030 | Компенсатор стартовый сильфонный, диаметр 250 мм | шт | 61770.853
606 | 23.2.02.03-1028 | Трубы медные круглого сечения твердые, универсальные, толщина стенки 1,5 мм, наружный диаметр 54 мм | м | 3874.7395
607 | 23.3.01.04-0078 | Трубы бесшовные обсадные из стали группы Д, с короткой треугольной резьбой, наружный диаметр 426 мм, толщина стенки 10-11 мм | т | 169097.0071
608 | 23.3.03.01-0008 | Трубы бесшовные горячедеформированные из коррозионно-стойкой стали, марка 12Х18Н10Т, наружный диаметр 108 мм, толщина стенки 5,0 мм | м | 9257.4851
609 | 23.3.03.02-0064 | Трубы стальные бесшовные горячедеформированные со снятой фаской из стали марок 10, 20, 35, наружный диаметр 89 мм, толщина стенки 5 мм | м | 1401.724
610 | 23.3.05.01-0003 | Трубы стальные бесшовные холоднодеформированные из коррозионно-стойкой стали, марка 12Х18Н10Т, наружный диаметр 14 мм, толщина стенки 2,0 мм | м | 332.0579
611 | 23.3.06.02-0006 | Трубы стальные сварные оцинкованные водогазопроводные с резьбой, обыкновенные, номинальный диаметр 50 мм, толщина стенки 3,5 мм | м | 549.8891
612 | 23.3.06.04-0006 | Трубы стальные сварные неоцинкованные водогазопроводные с резьбой, легкие, номинальный диаметр 20 мм, толщина стенки 2,5 мм | м | 147.7061
613 | 23.3.06.04-0008 | Трубы стальные сварные неоцинкованные водогазопроводные с резьбой, легкие, номинальный диаметр 25 мм, толщина стенки 2,8 мм | м | 163.8841
614 | 23.4.01.03-0077 | Трубы стальные бесшовные с тепловой изоляцией из пенополиуретана в полиэтиленовой оболочке, наружный диаметр трубы 219 мм, наружный диаметр изоляции 315 мм, толщина стенки трубы 7 мм | м | 7351.0211
615 | 23.4.01.03-0078 | Трубы стальные бесшовные с тепловой изоляцией из пенополиуретана в полиэтиленовой оболочке, наружный диаметр трубы 273 мм, наружный диаметр изоляции 400 мм, толщина стенки трубы 8 мм | м | 9936.6459
616 | 23.4.01.03-0081 | Трубы стальные электросварные с тепловой изоляцией из пенополиуретана в полиэтиленовой оболочке, наружный диаметр трубы 530 мм, наружный диаметр изоляции 710 мм, толщина стенки трубы 10 мм | м | 18657.587
617 | 23.4.01.03-0102 | Трубы стальные электросварные с тепловой изоляцией из пенополиуретана в полиэтиленовой оболочке, наружный диаметр трубы 273 мм, наружный диаметр изоляции 400 мм, толщина стенки трубы 8 мм | м | 8685.4969
618 | 23.4.01.04-0003 | Трубы стальные электросварные изолированные двухслойным покрытием из экструдированного полиэтилена, класс прочности К42, наружный диаметр трубы 108 мм, толщина стенки трубы 4 мм | м | 1672.0358
619 | 23.4.01.04-0004 | Трубы стальные электросварные изолированные двухслойным покрытием из экструдированного полиэтилена, класс прочности К42, наружный диаметр трубы 159 мм, толщина стенки трубы 5 мм | м | 2957.998
620 | 23.5.01.08-0033 | Трубы стальные электросварные прямошовные и спиральношовные, класс прочности К38, наружный диаметр 630 мм, толщина стенки 8 мм | м | 14322.1251
621 | 23.5.01.08-0051 | Трубы стальные электросварные прямошовные и спиральношовные, класс прочности К38, наружный диаметр 820 мм, толщина стенки 10 мм | м | 17099.1233
622 | 23.5.02.02-0013 | Трубы стальные электросварные прямошовные, диаметр 200-300 мм | т | 90843.6849
623 | 23.5.02.02-0023 | Трубы стальные электросварные прямошовные из стали марок Ст2, 10, наружный диаметр 20 мм, толщина стенки 2 мм | м | 99.3687
624 | 23.5.02.02-0033 | Трубы стальные электросварные прямошовные из стали марок Ст2, 10, наружный диаметр 57 мм, толщина стенки 3 мм | м | 345.7103
625 | 23.5.02.02-0034 | Трубы стальные электросварные прямошовные из стали марок Ст2, 10, наружный диаметр 57 мм, толщина стенки 3,5 мм | м | 395.7191
626 | 23.5.02.02-0057 | Трубы стальные электросварные прямошовные из стали марок Ст2, 10, наружный диаметр 108 мм, толщина стенки 5 мм | м | 1122.8991
627 | 23.5.02.03-0017 | Шпунт трубчатый сварной из электросварных труб, наружный диаметр 720 мм, толщина стенки 11 мм | м | 37605.1157
628 | 23.6.02.01-0006 | Трубы чугунные напорные высокопрочные под беззамковое соединение с наружным антикоррозийным и внутренним цементно-песчаным покрытием, номинальный диаметр 900 мм | м | 44066.9714
629 | 23.6.02.01-0011 | Трубы чугунные напорные высокопрочные под беззамковое соединение с наружным антикоррозийным и внутренним цементно-песчаным покрытием, номинальный диаметр 100 мм | м | 3353.4584
630 | 23.6.02.01-0013 | Трубы чугунные напорные высокопрочные под беззамковое соединение с наружным антикоррозийным и внутренним цементно-песчаным покрытием, номинальный диаметр 200 мм | м | 6959.0541
631 | 23.8.02.02-0015 | Отвод стальной 90° с тепловой изоляцией из пенополиуретана в полиэтиленовой оболочке, наружный диаметр стальной трубы 89 мм, наружный диаметр изоляции 180 мм, длина плеча 1000 мм | шт | 5335.6136
632 | 23.8.02.02-0024 | Отвод стальной 90° с тепловой изоляцией из пенополиуретана в полиэтиленовой оболочке, наружный диаметр стальной трубы 325 мм, наружный диаметр изоляции 450 мм, длина плеча 1050 мм | шт | 27678.9201
633 | 23.8.03.11-0127 | Фланец стальной плоский приварной с соединительным выступом, марка стали 20, номинальное давление 1 МПа, номинальный диаметр 40 мм | шт | 306.663
634 | 23.8.03.11-0158 | Фланец стальной плоский приварной с соединительным выступом, марка стали 20, номинальное давление 1,6 МПа, номинальный диаметр 200 мм | шт | 2194.7473
635 | 23.8.04.01-0021 | Заглушка эллиптическая, сталь марки 20, номинальное давление 10 МПа, номинальный диаметр 80 мм, наружный диаметр 89 мм, толщина стенки 3,5 мм | шт | 80.8051
636 | 23.8.04.06-0072 | Отвод 90° с радиусом кривизны R=1,5 Ду на давление до 16 МПа, номинальный диаметр 100 мм, наружный диаметр 108 мм, толщина стенки 4 мм | шт | 379.5799
637 | 23.8.04.06-0107 | Отвод 90° с радиусом кривизны R=1,5 Ду на давление до 16 МПа, номинальный диаметр 300 мм, наружный диаметр 325 мм, толщина стенки 8 мм | шт | 11072.7235
638 | 24.2.02.01-0002 | Трубы металлополимерные многослойные для горячего водоснабжения, температура до 95 °C, номинальное давление 1,0 МПа, диаметр 20 мм | м | 134.7943
639 | 24.2.05.03-0003 | Трубы хризотилцементные напорные, класс ВТ6, диаметр условного прохода 200 мм | м | 1922.9987
640 | 24.2.06.04-0013 | Муфта хризотилцементная к напорным трубам САМ 6, диаметр условного прохода 200 мм | шт | 606.2304
641 | 24.3.01.04-0025 | Труба НПВХ для систем наружного водоотведения, с раструбом и резиновым уплотнительным кольцом, кольцевая жесткость SN4, номинальный диаметр 110 мм, толщина 3,2 мм, длина 1000 мм | шт | 287.4354
642 | 24.3.02.02-1043 | Труба полипропиленовая раструбная для систем водоотведения, размеры 110х2,7 мм, длина 1,0 м | шт | 236.2536
643 | 24.3.02.05-0081 | Трубы напорные из огнестойкого компаунда на основе полипропилена, антипиренов и базальтового волокна для трубопроводов систем пожаротушения, трехслойные, армированные стекловолокном, температура рабочей среды до +50 °C, пожарно-технические характеристики Г1, В1, Д1, Т1, максимальное рабочее давление 2,5 МПа, SDR7,4, наружный диаметр 32 мм | м | 540.3087
644 | 24.3.03.03-0038 | Трубы ливневые полиэтиленовые двухслойные профилированные, SN8, диаметр 315 мм | м | 2587.7566
645 | 24.3.03.11-0027 | Трубы напорные полиэтиленовые газопроводные ПЭ100, стандартное размерное отношение SDR11, номинальный наружный диаметр 110 мм, толщина стенки 10,0 мм | м | 710.4616
646 | 24.3.03.12-0006 | Трубы полиэтиленовые напорные с соэкструдированными слоями, многослойные, ПЭ100, стандартное размерное отношение SDR17, номинальный наружный диаметр 200 мм, толщина стенки 11,9 мм | м | 3050.9798
647 | 24.3.03.13-0023 | Трубы напорные полиэтиленовые, кроме газопроводных ПЭ100, для транспортировки воды, стандартное размерное отношение SDR13,6, номинальный наружный диаметр 50 мм, толщина стенки 3,7 мм | м | 120.8466
648 | 24.3.03.13-0322 | Трубы напорные полиэтиленовые, кроме газопроводных ПЭ100, для транспортировки воды, стандартное размерное отношение SDR26, номинальный наружный диаметр 315 мм, толщина стенки 12,1 мм | м | 4310.0014
649 | 24.3.03.13-1024 | Трубы напорные полиэтиленовые, кроме газопроводных ПЭ100, для транспортировки воды, стандартное размерное отношение SDR11, номинальный наружный диаметр 20 мм, толщина стенки 2,0 мм | м | 25.6737
650 | 24.3.03.13-1034 | Трубы напорные полиэтиленовые, кроме газопроводных ПЭ100, для транспортировки воды, стандартное размерное отношение SDR26, номинальный наружный диаметр 110 мм, толщина стенки 4,2 мм | м | 271.6538
651 | 24.3.03.13-1036 | Трубы напорные полиэтиленовые, кроме газопроводных ПЭ100, для транспортировки воды, стандартное размерное отношение SDR17,6, номинальный наружный диаметр 110 мм, толщина стенки 6,3 мм | м | 396.2287
652 | 24.3.03.14-0020 | Трубы напорные полиэтиленовые ПЭ100 с защитным покрытием, стандартное размерное отношение SDR17, номинальный наружный диаметр 800 мм, толщина стенки 47,4 мм | м | 23255.9841
653 | 24.3.04.12-0028 | Рукав полимерный комплексный для санации трубопроводов, отверждение водой, диаметр 500 мм | м | 38487.9036
654 | 24.3.05.07-0514 | Муфта полиэтиленовая электросварная, ПЭ100, SDR7,4, диаметр 110 мм | шт | 714.9366
655 | 24.3.05.07-0515 | Муфта полиэтиленовая электросварная, ПЭ100, SDR7,4, диаметр 160 мм | шт | 3063.3659
656 | 24.3.05.07-0553 | Муфта термоусаживающаяся полиэтиленовая для стыков трубопровода, номинальный наружный диаметр 160 мм, длина 500 мм | шт | 309.2443
657 | 24.3.05.07-0568 | Муфта термоусаживающаяся полиэтиленовая для стыков трубопровода, номинальный наружный диаметр 1000 мм, длина 700 мм | шт | 9653.7311
658 | 24.3.05.08-0214 | Отвод 45° полиэтиленовый литой, электросварной, диаметр 110 мм | шт | 3214.628
659 | 24.3.05.09-0001 | Патрубок полипропиленовый раструбный для систем водоотведения, диаметр 50 мм, длина 120 мм | шт | 59.0959
660 | 25.1.01.04-0032 | Шпала из древесины хвойных пород, непропитанная, для железных дорог широкой колеи, тип II | шт | 2993.0568
661 | 25.1.01.05-0012 | Шпала из древесины хвойных пород, пропитанная, для железных дорог широкой колеи, тип II | шт | 3441.7738
662 | 25.1.05.05-1005 | Рельсы железнодорожные, тип Р65 | м | 8308.5418
663 | 25.1.06.15-0071 | Перевод стрелочный одиночный, ширина колеи 1520 мм, тип рельса Р65, марка 1/9, проект 2434.00.000 | компл | 1863259.177
664 | 25.2.02.04-0026 | Кронштейны для подвески проводов постоянного и переменного тока, длина 2180 мм, оцинкованные | т | 251153.7578
665 | 25.3.08.01-5021 | Фундаменты трехлучевые железобетонные с анкерным креплением стоек опор контактной сети, ТСА, бетон В30, расход арматуры от 100 до 150 кг/м3, тип несущей способности 2 | м3 | 101440.0844
666 | 25.3.12.01-2782 | Стойка стальная коническая фланцевая консольной опоры контактной сети, из горячекатаного швеллера шириной 180 мм, марка стали С345, ширина в нижней части опоры 540 мм, ширина в верхней части опоры 300 мм, высота стойки 9600 мм | шт | 113862.0181
667 | 59.1.01.02-0039 | Мастика битумная кровельная горячая | т | 262206.6989
668 | 59.1.01.02-0041 | Мастика битумно-полимерная | т | 127338.6231
669 | 59.1.01.05-0642 | Металлоконструкция балок ограждения, секция балок СБ-1, СБ- 2, СБ-3 (из прокатных и гнутых профилей полосовой и круглой стали), масса 0,05-1 т | т | 140804.2418
670 | 59.1.01.06-0172 | Панели отделочные гипсокартонные с лицевой поверхностью из поливинилхлоридной пленки декоративного типа ПДО или ПДСО (ПОГ-I), толщина 14 мм | м2 | 570.877
671 | 59.1.01.06-0173 | Покрытие спортивное для полов, толщина 6,3 мм | м2 | 2373.7574
672 | 59.1.01.07-0093 | Лента поливинилхлоридная липкая, толщина 0,4 мм, ширина 30 мм | м2 | 81.1608
673 | 59.1.01.07-1878 | Композиция полимерно-минеральная для стабилизации грунта и улучшения физико-механических свойств щебеночно-гравийно-песчаных смесей, насыпная плотность 800-1000 кг/м3 | т | 90116.2195
674 | 59.1.02.02-0392 | Щебень М 400, фракция 5(3)-20 мм, группа 2 | м3 | 4858.5675
675 | 59.1.02.02-0444 | Щебень М 600, фракция 20-40 мм, группа 2 | м3 | 4858.5675
676 | 59.1.02.02-0477 | Щебень М 1200, фракция 40-80(70) мм, группа 2 | м3 | 6192.0475
677 | 59.1.03.02-0015 | Шлакопортландцемент сульфатостойкий М400 ССШПЦ (ЦЕМ III 32,5) | т | 47636.7837
678 | 59.1.04.03-0028 | Смеси сухие цементные для выравнивающих оснований пола, стяжек, толщина слоя 10-30 мм, класс В20 (М250), механизированного нанесения | т | 61712.7837
679 | 59.1.04.03-0332 | Наполнитель из среднезернистого минерала (размер зерна до 3 мм) | т | 31296.1689
680 | 59.1.05.01-0038 | Балка пролетных строений на автомобильных дорогах, длиной до 17 м, бетон В22,5 (М300), расход арматуры 100 кг/м3 | м3 | 118215.1266
681 | 59.1.05.01-0499 | Плиты железобетонные опорные прочие | м3 | 51478.7138
682 | 59.1.05.01-0602 | Стойка железобетонная вибрированная для опор линий электропередач, бетон B25, расход арматуры 104 кг/м3 | м3 | 48019.6623
683 | 59.1.05.01-0728 | Колонны прямоугольного сечения сплошные, бетон B25, вес до 5 т, объем от 0,2 до 1 м3, расход арматуры 100 кг/м3 | м3 | 66576.1415
684 | 59.1.05.01-0779 | Ригели тяжелого каркаса с расходом металла до 200 кг, типа РГА | м3 | 69672.3267
685 | 59.1.05.01-1041 | Панели стеновые и перегородочные прямоугольные плоские и переменного сечения до 18 м2 длиной от 3 до 12 м, массой до 5 т, бетон B15, расход арматуры 50 кг/м3 | м3 | 53015.2814
686 | 59.1.05.01-1084 | Свая мостовая длиной 10 м, сечением 35x35 см, объем бетона 1,24 м3, тип Т-3 | шт | 52904.3798
687 | 59.1.05.01-1135 | Сваи железобетонные квадратного сечения сплошные, бетон B15 (М200), расход арматуры от 130,1 до 140 кг на м3 бетона, в плотном теле | м3 | 47180.0628
688 | 59.1.05.01-1381 | Плиты покрытий железобетонные ребристые из тяжелого бетона | м3 | 44683.4188
689 | 59.1.05.01-1387 | Плиты железобетонные многопустотные | м3 | 37166.5339
690 | 59.1.05.01-1390 | Плиты перекрытия безбалочные с отверстиями и без отверстий, бетон B22,5, размером до 9 м2 | м3 | 56695.2839
691 | 59.1.05.01-1507 | Марши лестничные железобетонные с чистой бетонной поверхностью | м3 | 51204.7053
692 | 59.1.05.01-1559 | Лестничная площадка с бетонным полом, не требующим отделки, объем до 0,5 м3, бетон B15, расход арматуры 44 кг/м3 | м3 | 36315.7709
693 | 59.1.05.01-1585 | Блоки железобетонные насадок из бетона класса B22,5, W6, F300 с расходом арматуры 153,20 кг/м3 | м3 | 48357.2109
694 | 59.1.05.01-1704 | Упоры анкерные массой свыше 2,0 т | м3 | 108668.6221
695 | 59.1.05.01-1718 | Вентиляционный блок, бетон В 25, расход арматуры 50 кг/м3 бетона в деле, с одним рядом каналов, длиной блока до 3 м, толщиной до 30 см | м3 | 59933.628
696 | 59.1.05.01-1719 | Блоки железобетонные подферменников и прокладников, переходные плиты, бетон B22,5, расход арматуры 100 кг/м3 (для опор мостов и путепроводов) | м3 | 49796.7709
697 | 59.1.05.01-1720 | Стойки железобетонные | м3 | 48019.6623
698 | 59.1.05.01-1721 | Панели стеновые сплошные плоские железобетонные прочие | м3 | 37094.4344
699 | 59.1.05.02-0144 | Блоки из ячеистых бетонов стеновые 2 категории, объемная масса 600 кг/м3, класс В 2,5 | м3 | 11627.7623
700 | 59.1.05.02-0274 | Камни бетонные стеновые из легкого бетона, марка 150 | м3 | 32848.1042
701 | 59.1.06.02-0025 | Гранит керамический многоцветный полированный, размер 400x400x9 мм | м2 | 1810.1609
702 | 59.1.07.01-0016 | Двери стальные утепленные двупольные 2ДСУ 2.02.1 | шт | 52538.4995
703 | 59.1.07.02-0006 | Кондуктор для обетонирования блоков закладных частей, марка стали С 255, масса 7820 кг | т | 276641.1361
704 | 59.1.07.02-0259 | Фасадная панель из оцинкованной стали с покрытием полиэстер | м2 | 809.0866
705 | 59.1.07.02-0283 | Конструкции сварные индивидуальные прочие, масса сборочной единицы от 0,1 до 0,5 т | т | 188523.3257
706 | 59.1.07.02-0289 | Элементы конструктивные зданий и сооружений с преобладанием горячекатаных профилей, средняя масса сборочной единицы до 0,1 т | т | 169212.909
707 | 59.1.07.02-0290 | Элементы конструктивные зданий и сооружений с преобладанием горячекатаных профилей, средняя масса сборочной единицы от 0,1 до 0,5 т | т | 168756.1689
708 | 59.1.07.02-0300 | Конструкции стальные нащельников и деталей обрамления | т | 208346.9305
709 | 59.1.07.02-0303 | Конструкции стальные перил | т | 187995.106
710 | 59.1.07.02-0582 | Прогоны дополнительные и кровельные из прокатных профилей | т | 156619.159
711 | 59.1.07.02-0583 | Площадки встроенные одноярусные и многоярусные для обслуживания и установки оборудования со стальным настилом, расход стали на 1 м2 площадки до 50 кг | т | 191042.0757
712 | 59.1.07.02-0591 | Площадки просадочные, мостики, кронштейны, маршевые лестницы, пожарные щиты переходных площадок, ограждений | т | 173358.7308
713 | 59.1.07.02-0592 | Панели металлические трехслойные стеновые с утеплителем из пенополиуретана без нащельников. Способ изготовления непрерывный ПТС 1022.80-СО.8 | м2 | 2646.5724
714 | 59.1.07.02-0594 | Ограждения лестничных проемов, лестничные марши, пожарные лестницы | т | 168618.7451
715 | 59.1.07.03-0132 | Опоры из труб | т | 164321.4448
716 | 59.1.08.01-0978 | Панели сварные, в комплекте со столбом и крепежом, покрытие цинк-ПВХ, диаметр прутков 4,5 мм, длина 250 см, размер ячейки 100x50 мм, высота 203 см | м | 2598.6319
717 | 59.1.08.03-0754 | Уголок горячекатаный, марка стали ВСт3кп2, размер 50x50x5 мм | т | 85154.8552
718 | 59.1.08.03-0898 | Швеллеры № 16-24, марка стали 18сп | т | 98710.5641
719 | 59.1.08.03-0899 | Швеллеры № 40, нормальной точности прокатки, из горячекатаного проката, марка стали С235, немерной длины | т | 126184.2165
720 | 59.1.08.04-0031 | Сетка арматурная сварная | т | 92735.3777
721 | 59.1.08.04-0039 | Каркасы и сетки арматурные плоские, собранные и сваренные (связанные) в арматурные изделия, класс А-I, диаметр 12 мм | т | 105539.1751
722 | 59.1.09.01-0001 | Витражи для общественных, производственных и жилых зданий одинарные из алюминиевого комбинированного профиля одинарной конструкции с однокамерным стеклопакетом, неоткрываемые | м2 | 6043.4871
723 | 59.1.09.01-0010 | Витражи для общественных, производственных и жилых зданий одинарные из алюминиевого комбинированного профиля одинарной конструкции с листовым стеклом, неоткрываемые | м2 | 5096.1316
724 | 59.1.09.04-0054 | Блок дверной из алюминиевого профиля распашной с одинарным остеклением, площадь свыше 2,5 м2 | м2 | 8488.853
725 | 59.1.11.01-0387 | Бруски обрезные, хвойных пород, длина 4-6,5 м, ширина 75-150 мм, толщина 40-75 мм, сорт III | м3 | 27711.8077
726 | 59.1.11.02-0069 | Блоки дверные внутренние, глухие, двупольные, с решетчатым заполнением щита, без отделки, со скобяными приборами, с защелкой ЗЩ1-3, ДГ 21-13, площадь 2,63 м2 | м2 | 7470.5056
727 | 59.1.11.02-0943 | Щиты из досок, толщина 25 мм | м2 | 647.8465
728 | 59.1.11.03-0808 | Блок оконный из ПВХ-профилей с листовым стеклом и стеклопакетом двустворный с форточными створками ОПРСП 15-13,5, площадью 1,93 м2, ОПРСП 15-15, площадью 2,15 м2 | м2 | 6687.6458
729 | 59.1.11.03-0809 | Блок оконный из ПВХ-профилей с листовым стеклом и стеклопакетом одностворный ОПРСП 9-9, площадью 0,75 м2 | м2 | 8538.0736
730 | 59.1.12.01-0035 | Материал рулонный битумно-полимерный кровельный и гидроизоляционный наплавляемый ЭПП, основа полиэстер, гибкость не выше -15 °C, масса 1 м2 4,0 кг, прочность не менее 360 Н, теплостойкость не менее 120 °C | м2 | 331.6082
731 | 59.1.12.01-0455 | Металлочерепица из оцинкованной стали с полимерным покрытием | м2 | 526.8775
732 | 59.1.12.01-0456 | Мембрана полимерная многослойная на основе ПВХ армированная полиэстром для кровельной гидроизоляции, удельный вес 1,8 кг/м2, толщина 1,5 мм | м2 | 947.7421
733 | 59.1.12.02-0432 | Лист из вспененного полиэтилена, толщина 60 мм | м2 | 476.0963
734 | 59.1.12.02-0460 | Плиты из минеральной ваты теплоизоляционные гидрофобизированные, для устройства кровель, на основе базальтового волокна, сверхжесткие, толщина 40 мм | м3 | 23693.9144
735 | 59.1.12.02-2632 | Детали защитных покрытий конструкций тепловой изоляции трубопроводов, из стали тонколистовой оцинкованной, толщиной 0,55 мм, криволинейные | м2 | 3015.8789
736 | 59.1.12.02-2636 | Плиты теплоизоляционные из пенопласта полистирольного ППС-50 | м3 | 9447.361
737 | 59.1.14.02-0203 | Краска огнезащитная на водной основе, для повышения предела огнестойкости стальных конструкций до 90 мин, плотность 1,3 г/см3, расход 0,8-2,2 кг/м2 | кг | 678.0324
738 | 59.1.14.03-0023 | Краска универсальная, акриловая для внутренних и наружных работ | т | 109608.5429
739 | 59.1.14.05-0140 | Шпатлевка финишная цементная водостойкая | кг | 70.4576
740 | 59.1.14.05-0143 | Герметик полиуретановый, однокомпонентный, инъекционный, гидрофобный, гидроактивный, эластичный, с низкой вязкостью, для заполнения и ремонта швов, ликвидации протечек в бетонных и каменных конструкциях | кг | 480.286
741 | 59.1.18.01-1694 | Затвор гидравлический, номинальный диаметр до 50 мм | шт | 7013.524
742 | 59.1.18.02-0005 | Умывальники полуфарфоровые и фарфоровые с кронштейнами, сифоном бутылочным латунным и выпуском, овальные со скрытыми установочными поверхностями без спинки, размер 550x480x150 мм | компл | 1925.1498
743 | 59.1.18.02-0006 | Умывальники полуфарфоровые и фарфоровые с кронштейнами, сифоном бутылочным латунным и выпуском, овальные со скрытыми установочными поверхностями без спинки, размер 550x480x185 мм | компл | 2297.5603
744 | 59.1.18.02-0013 | Ванны купальные чугунные эмалированные модернизированные с уравнителем электрических потенциалов латунным выпуском, чугунным сифоном и переливом, со стальным трубопроводом, без смесителя, ВЧМ-1700, размер 1700x750x607 мм | компл | 23623.969
745 | 59.1.18.02-0224 | Ванны купальные прямобортные стальные эмалированные с 2-мя стальными подставками, с прокладками, уравнителем электрических потенциалов, с пластмассовыми выпуском, сифоном, переливной трубой и переливом, ВСТ размер 1500х700х560 мм | компл | 7182.6837
746 | 59.1.18.05-1155 | Радиаторы стальные панельные, тепловая мощность 3002 Вт | шт | 10836.7963
747 | 59.1.18.05-1156 | Радиаторы биметаллические отопительные секционные, количество секций 1, размер секции 80x80x560 мм, теплоотдача 0,175 кВт | шт | 706.8601
748 | 59.1.18.05-1157 | Радиатор биметаллический отопительный секционный, количество секций 10, межосевое расстояние 500 мм, рабочее давление до 2 МПа, максимальная температура теплоносителя 135 °С, тепловая мощность 1610 Вт | шт | 10553.6372
749 | 59.1.19.01-0286 | Узлы прохода вытяжных вентиляционных шахт из листовой и сортовой стали с неутепленным клапаном и кольцом для сбора конденсата, диаметр патрубка до 355 мм | шт | 3547.426
750 | 59.1.19.03-0125 | Клапаны огнезадерживающие с пределом огнестойкости 1 час, периметром 3200 мм | шт | 48152.1248
751 | 59.1.19.03-0199 | Фильтры воздушные сетчатые (масляные) ФС, производительность до 10 тыс. м3/час | шт | 47240.1839
752 | 59.1.19.04-0104 | Шумоглушители для прямоугольных воздуховодов 600x300/1000 | шт | 1121.6493
753 | 59.1.20.01-0294 | Канат стальной арматурный, 1x7, диаметр каната 7,5 мм, диаметр проволоки 2,5 мм | м | 464.3254
754 | 59.1.20.02-1177 | Лоток кабельный лестничного типа Л-400, ширина 400 мм | м | 1175.9984
755 | 59.1.20.02-2988 | Муфта термоусаживаемая соединительная для кабеля на напряжение до 10 кВ марки Стп10-150/240 с болтовыми соединителями и комплектом пайки для присоединения заземления | компл | 6711.3266
756 | 59.1.20.03-0104 | Светильники с лампами накаливания, потолочно-настенные, с металлическим основанием, с молочным рассеивателем, мощность лампы 60 Вт, НПО22-100 | шт | 679.2658
757 | 59.1.20.03-0147 | Светильники с люминесцентными лампами для общественных помещений потолочный с рассеивателем цельным из оргстекла, со стартерными ПРА, тип ЛПО02-4x40/П-01 УХЛ4 | шт | 5473.7512
758 | 59.1.20.03-0572 | Светильник под натриевую лампу ДНаТ для наружного освещения консольный ЖКУ 28-250-01 (с выпуклым стеклом) | шт | 6030.5888
759 | 59.1.21.01-1504 | Кабель силовой с медными жилами ВБбШв 3х2,5-660 | 1000 м | 117162.6241
760 | 59.1.21.01-1514 | Кабель силовой с медными жилами ВБбШв 5х16-660 | 1000 м | 696412.8077
761 | 59.1.21.01-1544 | Кабель силовой с медными жилами ВВГнг-LS 3х2,5-1000 | 1000 м | 86987.9643
762 | 59.1.23.07-0001 | Обвязки водомеров из стальных водогазопроводных бесшовных и сварных труб с фланцами, болтами, гайками, прокладками и муфтовой арматурой (без обводной линии), диаметр до 80 мм | компл | 36610.7265
763 | 59.1.23.07-0003 | Трубопроводы из стальных водогазопроводных неоцинкованных труб с гильзами и креплениями для газоснабжения, диаметр 20 мм | м | 283.4357
764 | 59.1.23.07-0004 | Трубопроводы из стальных электросварных труб с гильзами для отопления и водоснабжения, наружный диаметр 76 мм, толщина стенки 3,5 мм | м | 653.4186
765 | 59.1.23.08-0907 | Фасонные части стальные сварные, номинальный диаметр до 800 мм | т | 335383.0431
766 | 59.1.23.08-0909 | Фланцы стальные приварные в комплекте с прокладками, болтами и гайками, номинальное давление 1,0 МПа, номинальный диаметр 250 мм | компл | 3358.9274
767 | 59.1.23.08-1306 | Части чугунные фасонные соединительные к чугунным напорным трубам, наружный диаметр 125-200 мм | т | 72816.5139
768 | 59.1.24.03-0152 | Блок трубопровода полиэтиленовый для систем водоотведения из труб высокой плотности, диаметр 110 мм, с гильзами | м | 432.2769
769 | 59.1.24.03-0225 | Трубы полиэтиленовые гладкие легкие ПНД, диаметр 20 мм | м | 32.321
770 | 59.1.24.03-0233 | Труба напорная полиэтиленовая ПНД, среднего типа, диаметр 110 мм | м | 985.9867
771 | 59.1.24.03-0239 | Трубы напорные полиэтиленовые, среднего типа, ПНД, номинальный наружный диаметр 315 мм | м | 2608.9992
772 | 59.1.24.03-0754 | Муфта полиэтиленовая для систем водоотведения, диаметр 315 мм | шт | 897.3121
773 | 59.1.25.01-0101 | Рельсы старогодные, 3 группа | т | 54220.5364
774 | 59.1.25.01-0240 | Рельсы старогодные, 1 группа | т | 54220.5364
775 | 59.1.25.02-0013 | Муфты натяжные | шт | 1161.8918
776 | 61.1.01.02-0005 | Антенна для спутниковой связи приемо-передающая параболическая без обтекателя, офсетная, с линейной ортогональной поляризацией, с кронштейном-подставкой, диаметр рефлектора 1,2 м | компл | 11905.047
777 | 62.1.01.09-1246 | Выключатель автоматический 1P, 32 А, 6 кА, характеристика C | шт | 381.2155
778 | 62.1.01.09-1260 | Выключатель автоматический 2P, 32 А, 6 кА, характеристика C | шт | 1054.3523
779 | 62.1.01.09-1274 | Выключатель автоматический 3P, 32 А, 6 кА, характеристика C | шт | 1609.1595
780 | 62.1.05.03-0041 | Устройство защитного отключения 2P, 16 А, 10 мА | шт | 959.7474
781 | 62.2.01.05-0021 | Станция автоматической усиленной дренажной защиты, выходная номинальная мощность 2 кВт, размеры 520х900х990 мм | шт | 237275.5537
782 | 62.4.02.01-0048 | Источник бесперебойного питания, полная выходная мощность 15 кВА, номинальное входное напряжение 230 В | шт | 442297.9079
783 | 62.5.01.04-0040 | Счетчик электрической энергии, трехфазный, однотарифный с механическим отсчетным устройством, номинальное напряжение 3Х57,7/100 В, номинальный (максимальный) ток 5(7,5) А, класс точности 0,5S | шт | 1995.9026
784 | 62.6.02.01-0016 | Пускатель электромагнитный нереверсивный без реле, без кнопок, номинальный ток 63 А, степень защиты IP40, постоянный ток 660 В | шт | 5505.3282
785 | 62.7.01.03-0027 | Светофор дорожный транспортный светодиодный, тип Т.1.1, диаметр апертуры 200 мм | шт | 13782.6998
786 | 62.7.01.04-1147 | Барьер противотаранный стальной шлагбаумного типа с гидравлическим приводом и горизонтальным подъемом балки, высота балки от дорожного полотна до 900 мм, ширина 5000 мм | компл | 1259264.0831
787 | 63.1.01.03-0007 | Водонагреватели электрические емкостные с терморегулятором и системой защитной автоматики, мощность 2 кВт, объем бака 100 л | компл | 10814.7785
788 | 63.1.01.04-0016 | Электроводонагреватель проточный, производительность 120 л/ч, мощность 6 кВт | шт | 18166.17
789 | 63.3.01.01-1031 | Конвектор электрический отопительный стальной с принудительной конвекцией, встраиваемый в конструкцию пола, ширина 180 мм, высота 110 мм, длинна 1250 мм, мощность 700-750 Вт | шт | 39873.8897
790 | 63.4.01.02-0035 | Манометр для измерения избыточного давления от 0 до 6 кгс/см2, диаметр корпуса 100 мм, класс точности 1,5 | компл | 640.1365
791 | 64.1.02.02-0024 | Вентилятор канальный, подача воздуха 1600 м3/ч, полное давление 300 Па, частота вращения 1500 об/мин, параметры питающей сети 220/50 В/Гц, мощность 0,48 кВт | шт | 17708.9491
792 | 64.2.03.06-0033 | Сплит-система кассетного типа, мощность от 5,1 до 8 кВт | шт | 37777.2299
793 | 64.3.02.02-0011 | Циклон группового исполнения с улиткой и пирамидальным бункером, два циклона в группе, производительность 8800-10360 м3/ч | шт | 78067.2294
794 | 64.5.01.01-0001 | Агрегат воздушного отопления АВО 42, производительность 1400 м3/ч, мощность 12 кВт | шт | 27585.9975
795 | 65.1.01.01-0004 | Счетчик холодной воды крыльчатый диаметр 32 мм | шт | 4471.2939
796 | 65.1.04.03-1002 | Счетчик холодной воды крыльчатый с импульсным выходом, диаметр 32 мм | шт | 10068.6622
797 | 66.1.01.01-0992 | Плита газовая бытовая с духовым шкафом четырехгорелочная, приборы категории I, класс 1 | шт | 10257.1795
798 | 67.1.01.03-0055 | Лифт пассажирский без машинного помещения, грузоподъемность 400 кг, дверной проем 700 мм, скорость движения кабины 1-1,6 м/с, размер кабины 925х1075 мм (проходная или непроходная), количество остановок 2-17 и более, высота подъема 2,8 - 44,8 м и более | компл | 1685015.5729
799 | 68.1.02.01-0004 | Насос консольно-моноблочный центробежный, производительность 100 м3/ч, напор 80 м, мощность электродвигателя 45 кВт, масса агрегата до 0,4 т | шт | 134919.9333
800 | 69.1.03.01-0005 | Клапан балансировочный автоматический латунный муфтовый с импульсной трубкой, дренажным краном и регулируемым перепадом давления, номинальное давление 1,6 МПа, номинальный диаметр 40 мм | компл | 20651.0413
801 | 69.1.03.01-0018 | Клапан автоматический балансировочный с внутренней резьбой, с изменяемой настройкой, со спускным краном и импульсной трубкой, диапазон перепада давления 0,005-0,025 МПа, диаметр 50 мм | компл | 35772.7168
802 | 69.2.02.03-0014 | Клапан дымоудаления стальной противопожарный, нормально закрытый, с двумя крепежными фланцами, с электромагнитным приводом внутри клапана, предел огнестойкости EI 120, сечение 700х500 мм | компл | 9840.4629
803 | 89.1.61.02-0065 | Извещатель пожарный дымовой ДИП-34А (ИП 212-34А) оптико-электронный адресно-аналоговый в комплекте с базой (розеткой) | шт | 991.7221
804 | 89.1.62.01-0461 | Панели распределительного щита одностороннего обслуживания серии ЩО-70, ЩО-90, напряжение 0,4 кВ, номер схемы 5, номинальный ток сборных шин 630 А | шт | 46848.5234
805 | 89.1.64.01-0002 | Агрегаты вентиляторные с ручным приводом, производительность до 10000 м3/час | шт | 61562.6975
806 | 89.1.64.01-0019 | Вентиляторы радиальные из алюминиевых сплавов взрывозащищенные, В Ц14 46 8И1 01А, с электродвигателем, мощность 18,5 кВт, 750 об/мин | компл | 264674.7244
807 | 89.1.64.02-0001 | Камеры приточные 2ПК без секции орошения, производительность до 40 тыс. м3/час | шт | 1033351.1293
808 | 89.1.64.02-0043 | Кондиционеры медицинские автономные с водяным охлаждением конденсатора, воздухопроизводительность до 4400 м3/ч | компл | 1085295.9287
809 | 89.1.64.04-0002 | Агрегаты вентиляционно-приточные, производительность до 20000 м3/ч | компл | 95729.5402
810 | 89.1.66.01-0001 | Плита газовая бытовая, напольная отдельностоящая со щитком, духовым и сушильным шкафом четырехгорелочная | шт | 26451.685
811 | 89.1.66.01-0013 | Счетчик газа СГ-16МТ-4000-Р | шт | 207840.945
812 | 89.1.68.01-0093 | Агрегаты электронасосные центробежные скважинные погружные, тип ЭЦВ, производительность 6,5 м3/час, напор 130 м, мощность 5,5 кВт | шт | 55454.9659
813 | 89.1.68.01-0180 | Насосы циркуляционные электрические, напор 7 м, производительность 16000 л/час, мощность 370 Вт | шт | 92069.8269
814 | 89.1.69.02-0026 | Клапаны противопожарные квадратные с электроприводом, предел огнестойкости EI 90 размером 250x250 мм | шт | 19003.9627
Механизмы
940 | 91.01.01-014 | Бульдозеры-рыхлители на тракторе, мощность 79 кВт (108 л.с.) | маш.-ч | 2419.4783
941 | 91.01.01-034 | Бульдозеры, мощность 59 кВт (80 л.с.) | маш.-ч | 1847.5682
942 | 91.01.01-035 | Бульдозеры, мощность 79 кВт (108 л.с.) | маш.-ч | 1852.5915
943 | 91.01.01-036 | Бульдозеры, мощность 96 кВт (130 л.с.) | маш.-ч | 2300.3155
944 | 91.01.01-039 | Бульдозеры, мощность 132 кВт (180 л.с.) | маш.-ч | 1707.1564
945 | 91.01.02-004 | Автогрейдеры среднего типа, мощность 99 кВт (135 л.с.) | маш.-ч | 3047.4639
946 | 91.01.02-021 | Грейдеры прицепные среднего типа | маш.-ч | 3177.8498
947 | 91.01.03-032 | Скреперы самоходные (на колесных тягачах), емкость ковша 8,0 м3 | маш.-ч | 5198.2371
948 | 91.01.04-003 | Установки однобаровые на тракторе, мощность 79кВт (108 л.с.), ширина щели 14 см | маш.-ч | 1498.2542
949 | 91.01.05-085 | Экскаваторы одноковшовые дизельные на гусеничном ходу, объем ковша 0,5 м3 | маш.-ч | 2105.765
950 | 91.01.05-086 | Экскаваторы одноковшовые дизельные на гусеничном ходу, емкость ковша 0,65 м3 | маш.-ч | 2064.2167
951 | 91.01.05-087 | Экскаваторы одноковшовые дизельные на гусеничном ходу, емкость ковша 1,0 м3 | маш.-ч | 2294.2434
952 | 91.01.05-088 | Экскаваторы одноковшовые дизельные на гусеничном ходу, емкость ковша 1,6 м3 | маш.-ч | 3653.0082
953 | 91.01.05-104 | Экскаваторы одноковшовые дизельные на пневмоколесном ходу, емкость ковша 0,4 м3 | маш.-ч | 1655.2438
954 | 91.01.05-106 | Экскаваторы одноковшовые дизельные на пневмоколесном ходу, емкость ковша 0,25 м3 | маш.-ч | 1668.6697
955 | 91.01.05-134 | Экскаваторы одноковшовые дизельные на гусеничном ходу, емкость ковша 5,2 м3 | маш.-ч | 5882.7555
956 | 91.01.05-548 | Экскаваторы-погрузчики гидравлические пневмоколесные, емкость экскаваторного ковша 0,28 м3, грузоподъемность фронтального ковша 0,5 т | маш.-ч | 1547.4026
957 | 91.02.01-004 | Вибропогружатели низкочастотные электрические для погружения металлических и железобетонных свай до 3 т, эксцентриковый момент 71,4 кгм, центробежная сила 604 кН | маш.-ч | 1337.1382
958 | 91.02.02-003 | Агрегаты копровые без дизель-молота на базе экскаватора с емкостью ковша 1 м3 | маш.-ч | 5305.1085
959 | 91.02.02-011 | Копры гусеничные для свай длиной до 12 м | маш.-ч | 2533.3492
960 | 91.02.02-012 | Копры гусеничные для свай длиной до 20 м | маш.-ч | 2663.3681
961 | 91.02.02-013 | Копры универсальные с дизель-молотом 2,5 т | маш.-ч | 2748.8073
962 | 91.02.03-001 | Гидромолоты на базе экскаватора на пневмоколесном ходу массой до 15 т, вес ударной части 0,95 т | маш.-ч | 1675.8172
963 | 91.02.03-024 | Дизель-молоты 2,5 т | маш.-ч | 1605.0038
964 | 91.02.04-032 | Установки буровые для бурения скважин под сваи ковшового бурения, глубиной до 24 м, диаметром до 1200 мм | маш.-ч | 4132.7134
965 | 91.02.04-036 | Установки буровые для бурения скважин под сваи шнекового бурения, глубиной до 30 м, диаметром до 600 мм | маш.-ч | 2364.0578
966 | 91.02.04-041 | Установки буровые для бурения скважин на гусеничном ходу, диаметр при бурении с обсадными трубами до 2300 мм, глубина до 46 м, крутящий момент 250-350 кНм | маш.-ч | 11509.7228
967 | 91.02.04-043 | Установки буровые шнекового бурения скважин на гусеничном ходу, диаметр при бурении до 800 мм, глубина до 20 м, крутящий момент 150-250 кНм | маш.-ч | 5298.1742
968 | 91.02.05-020 | Установки для вдавливания свай, усилие вдавливания 240 т | маш.-ч | 2710.8151
969 | 91.02.05-031 | Установки с гидравлическим грейфером размером 600x800x3000 мм для работы по технологии "стена в грунте", крутящий момент 260 кН*м, мощность 333 кВт | маш.-ч | 15026.7637
970 | 91.03.02-012 | Вентиляторы центробежные для проветривания тоннелей, номинальная подача воздуха 3,65 м3/с | маш.-ч | 472.5976
971 | 91.04.01-021 | Установки шнекового бурения на базе автомобиля, глубина бурения до 60 м, грузоподъемность мачты 3,7 т | маш.-ч | 3290.8431
972 | 91.04.01-031 | Машины бурильно-крановые на автомобиле, диаметр бурения до 800 мм, глубина бурения до 5 м | маш.-ч | 1743.0755
973 | 91.04.01-041 | Молотки бурильные легкие при работе от передвижных компрессорных станций | маш.-ч | 410.6926
974 | 91.04.01-052 | Станки буровые вращательного бурения несамоходные, глубиной бурения до 500 м, диаметр скважин 151-42 мм | маш.-ч | 1001.3915
975 | 91.04.01-053 | Станки буровые вращательного бурения самоходные, глубина бурения до 50 м, диаметр скважины 105 мм | маш.-ч | 1064.6761
976 | 91.04.01-071 | Установки буровые перфораторного бурения глубина бурения до 25 м, диаметр скважин 48-60 мм при работе от передвижных компрессорных установок | маш.-ч | 1142.8758
977 | 91.04.01-078 | Установки и агрегаты буровые на базе автомобилей для роторного бурения скважин на воду глубина бурения до 500 м, грузоподъемность 12,5 т | маш.-ч | 3967.4721
978 | 91.04.01-102 | Установки шнекового бурения на автомобильном ходу, глубина бурения до 15 м, диаметр бурения 150-500 мм | маш.-ч | 2811.0425
979 | 91.04.01-110 | Установки буровые шнековые малогабаритные на гусеничном ходу, диаметр бурения 70, 110 и 150 мм, глубина бурения (соответственно диаметрам бурения) 50, 35 и 15 м | маш.-ч | 845.3361
980 | 91.04.01-504 | Комплекты оборудования вращательно-колонкового бурения электрические, глубина бурения до 300 м, диаметр до 60 м, мощность 30 кВт | маш.-ч | 792.4591
981 | 91.04.02-032 | Установки направленного бурения для бестраншейной прокладки, тяговое усилие 500 кН | маш.-ч | 7883.6048
982 | 91.04.03-001 | Станки ударно-канатного бурения малогабаритные, максимальная глубина бурения до 100 м, максимальный диаметр бурения 168 мм | маш.-ч | 1451.7341
983 | 91.04.03-012 | Установки и станки ударно-канатного бурения на гусеничном ходу, глубина бурения до 300 м, грузоподъемность 5 т | маш.-ч | 1274.3849
984 | 91.04.03-013 | Установки и станки ударно-канатного бурения прицепные, глубина бурения до 200 м, грузоподъемность 3,2 т | маш.-ч | 1090.1182
985 | 91.05.01-012 | Краны башенные приставные, грузоподъемность 10 т, высота подъема до 150 м | маш.-ч | 4703.8757
986 | 91.05.01-017 | Краны башенные, грузоподъемность 8 т | маш.-ч | 2792.0052
987 | 91.05.01-019 | Краны башенные, грузоподъемность 12,5 т | маш.-ч | 6174.9702
988 | 91.05.02-003 | Краны козловые, грузоподъемность 12,5 т | маш.-ч | 914.2197
989 | 91.05.02-005 | Краны козловые, грузоподъемность 32 т | маш.-ч | 1037.7553
990 | 91.05.02-007 | Краны козловые, грузоподъемность 65 т, высота подъема крюка 24 м | маш.-ч | 16192.8715
991 | 91.05.04-007 | Краны мостовые электрические, грузоподъемность 16 т | маш.-ч | 751.3003
992 | 91.05.04-010 | Краны мостовые электрические, грузоподъемность 50 т | маш.-ч | 4336.135
993 | 91.05.05-015 | Краны на автомобильном ходу, грузоподъемность 16 т | маш.-ч | 2391.674
994 | 91.05.05-016 | Краны на автомобильном ходу, грузоподъемность 25 т | маш.-ч | 2708.8898
995 | 91.05.06-007 | Краны на гусеничном ходу, грузоподъемность 25 т | маш.-ч | 3570.8509
996 | 91.05.06-008 | Краны на гусеничном ходу, грузоподъемность 40 т | маш.-ч | 3499.7413
997 | 91.05.06-009 | Краны на гусеничном ходу, грузоподъемность 50 т | маш.-ч | 4775.9416
998 | 91.05.06-011 | Краны на гусеничном ходу, грузоподъемность 130 т | маш.-ч | 5839.188
999 | 91.05.07-002 | Краны на железнодорожном ходу, грузоподъемность 16 т | маш.-ч | 1881.8021
1000 | 91.05.08-007 | Краны на пневмоколесном ходу, грузоподъемность 30 т | маш.-ч | 3354.0492
1001 | 91.05.09-005 | Краны на специальном шасси автомобильного типа, грузоподъемность до 50 т | маш.-ч | 3842.3981
1002 | 91.05.13-003 | Автомобили бортовые, грузоподъемность до 6 т, с краном-манипулятором, грузоподъемность 1,5 т | маш.-ч | 1438.3398
1003 | 91.05.13-023 | Краны-манипуляторы переставные, грузоподъемность 2 т | маш.-ч | 604.1433
1004 | 91.05.14-001 | Краны-укосины, грузоподъемность 5 т | маш.-ч | 478.5257
1005 | 91.05.14-023 | Краны на тракторе, мощность 121 кВт (165 л.с.), грузоподъемность 5 т | маш.-ч | 2034.1045
1006 | 91.05.14-516 | Краны прицепные пневмоколесные с гусеничным трактором с лебедкой, мощность 132 кВт (180 л.с.), без учета трактора, грузоподъемность 25 т | маш.-ч | 2301.5958
1007 | 91.06.01-004 | Домкраты гидравлические, грузоподъемность 200 т | маш.-ч | 402.3347
1008 | 91.06.02-001 | Конвейеры ленточные наклонные передвижные, высота 5 м | маш.-ч | 524.4345
1009 | 91.06.03-011 | Лебедки-прицепы гидравлические для протяжки кабеля, тяговое усилие 5 т | маш.-ч | 1010.5065
1010 | 91.06.03-039 | Лебедки гидравлические прицепные с двигателем внутреннего сгорания для санации внутренней поверхности трубопроводов, тяговое усилие 200 кН (20 т) | маш.-ч | 901.3333
1011 | 91.06.03-040 | Лебедки проходческие тяговым усилием 49,05 кН (5 т) | маш.-ч | 560.2339
1012 | 91.06.03-057 | Лебедки электрические тяговым усилием 122,62 кН (12,5 т) | маш.-ч | 484.9241
1013 | 91.06.03-058 | Лебедки электрические тяговым усилием 156,96 кН (16 т) | маш.-ч | 531.2684
1014 | 91.06.05-011 | Погрузчики одноковшовые универсальные фронтальные пневмоколесные, номинальная вместимость основного ковша 2,6 м3, грузоподъемность 5 т | маш.-ч | 2388.533
1015 | 91.06.05-013 | Автопогрузчики вилочные, грузоподъемность 2 т | маш.-ч | 969.8816
1016 | 91.06.05-057 | Погрузчики одноковшовые универсальные фронтальные пневмоколесные, номинальная вместимость основного ковша 1,5 м3, грузоподъемность 3 т | маш.-ч | 1779.7161
1017 | 91.06.06-011 | Автогидроподъемники, высота подъема 12 м | маш.-ч | 1274.8215
1018 | 91.06.06-013 | Автогидроподъемники, высота подъема 22 м | маш.-ч | 2038.5767
1019 | 91.06.06-014 | Автогидроподъемники, высота подъема 28 м | маш.-ч | 2387.475
1020 | 91.06.06-015 | Автогидроподъемники, высота подъема 37 м | маш.-ч | 3652.2436
1021 | 91.06.06-042 | Подъемники гидравлические, высота подъема 10 м | маш.-ч | 513.4681
1022 | 91.06.06-048 | Подъемники одномачтовые, грузоподъемность до 500 кг, высота подъема 45 м | маш.-ч | 462.6563
1023 | 91.06.06-051 | Подъемники строительные грузопассажирские, грузоподъемность до 0,8 т, высота подъема до 80 м | маш.-ч | 856.6491
1024 | 91.06.09-001 | Подъемники телескопические самоходные, рабочая высота 26 м, грузоподъемность 250 кг | маш.-ч | 1996.1357
1025 | 91.06.09-581 | Люльки двухместные самоподъемные, грузоподъемность 630 кг | маш.-ч | 415.1313
1026 | 91.07.01-001 | Бадьи, емкость 1 м3 | маш.-ч | 384.6066
1027 | 91.07.02-012 | Автобетононасосы, производительность 90 м3/ч | маш.-ч | 6485.6896
1028 | 91.07.02-021 | Бетононасосы прицепные электрические, производительность 60 м3/ч | маш.-ч | 1244.5046
1029 | 91.07.03-008 | Бетоносмесители гравитационные передвижные, объем барабана 250 л | маш.-ч | 675.9008
1030 | 91.07.04-001 | Вибраторы глубинные | маш.-ч | 396.6642
1031 | 91.07.05-001 | Заводы бетонные инвентарные, производительность 7,5 м3/ч | маш.-ч | 1071.4585
1032 | 91.07.05-003 | Заводы бетонные инвентарные автоматизированные, производительность 60 м3/ч | маш.-ч | 2745.4103
1033 | 91.07.07-041 | Растворонасосы, производительность 1 м3/ч | маш.-ч | 554.1243
1034 | 91.07.08-514 | Растворосмесители передвижные цикличные, объем бункера 80 л | маш.-ч | 509.3951
1035 | 91.07.10-011 | Растворонагнетатели с электродвигателем, производительность 4 м3/ч, дальность подачи по горизонтали 200 м, дальность подачи по вертикали 60 | маш.-ч | 517.0561
1036 | 91.08.01-021 | Асфальтоукладчики гусеничные, ширина укладки от 1,8 до 4,5 м, скорость укладки 30 м/мин, производительность 400 т/ч | маш.-ч | 4785.3583
1037 | 91.08.01-024 | Асфальтоукладчики гусеничные, максимальная ширина укладки 7 м, скорость укладки до 24 м/мин, производительность 600 т/ч | маш.-ч | 6216.3426
1038 | 91.08.02-002 | Автогудронаторы, емкость цистерны 7000 л | маш.-ч | 2493.6398
1039 | 91.08.03-003 | Катки прицепные кулачковые статические, масса 8 т | маш.-ч | 956.3818
1040 | 91.08.03-009 | Катки самоходные гладкие вибрационные, масса 2,2 т | маш.-ч | 1234.4928
1041 | 91.08.03-016 | Катки самоходные гладкие вибрационные, масса 8 т | маш.-ч | 2512.7474
1042 | 91.08.03-017 | Катки самоходные гладкие вибрационные, масса 10 т | маш.-ч | 2767.8089
1043 | 91.08.03-018 | Катки самоходные гладкие вибрационные, масса 13 т | маш.-ч | 3637.9759
1044 | 91.08.03-023 | Катки самоходные комбинированные вибрационные, масса 12 т | маш.-ч | 3836.0674
1045 | 91.08.03-029 | Катки самоходные пневмоколесные статические, масса 16 т | маш.-ч | 3060.1889
1046 | 91.08.03-030 | Катки самоходные пневмоколесные статические, масса 30 т | маш.-ч | 3233.059
1047 | 91.08.03-045 | Катки самоходные гладкие вибрационные, масса 7 т | маш.-ч | 2569.3957
1048 | 91.08.03-047 | Катки самоходные пневмоколесные статические, масса 12 т | маш.-ч | 2565.6531
1049 | 91.08.04-021 | Котлы битумные передвижные электрические с центробежной мешалкой, объем загрузочной емкости 400 л | маш.-ч | 841.9727
1050 | 91.08.04-022 | Котлы битумные передвижные электрические с центробежной мешалкой, объем загрузочной емкости 1000 л | маш.-ч | 1238.911
1051 | 91.08.04-023 | Установки битумные стационарные, объем котла 15000 л | маш.-ч | 947.2088
1052 | 91.08.05-021 | Бетоноукладчики-планировщики со скользящими формами, мощность 70 кВт (92 л.с.) | маш.-ч | 8084.1732
1053 | 91.08.05-055 | Машины высокопроизводительного бетоноукладочного комплекта бетоноукладчики со скользящими формами | маш.-ч | 29254.2868
1054 | 91.08.05-057 | Машины высокопроизводительного бетоноукладочного комплекта машины для нанесения пленкообразущих материалов | маш.-ч | 1508.7339
1055 | 91.08.05-064 | Машины высокопроизводительного бетоноукладочного комплекта финишеры трубчатые | маш.-ч | 8212.8977
1056 | 91.08.06-004 | Нарезчики швов самоходные, максимальная глубина резки 350 мм, мощность 22 кВт (30 л.с.) | маш.-ч | 1320.6646
1057 | 91.08.06-021 | Раздельщик швов и трещин, глубина реза до 60 мм, ширина реза 20 мм, частота вращения 10000 об/мин | маш.-ч | 615.7568
1058 | 91.08.07-001 | Битумощебнераспределители прицепные с тягачом, емкость бункера 6 м3, ширина распределения 2,5 м | маш.-ч | 5679.4367
1059 | 91.08.07-012 | Распределители минеральных вяжущих прицепные, ширина укладки 2500 мм, емкость 8 м3, производительность 80-2000 л/мин | маш.-ч | 811.0176
1060 | 91.08.07-014 | Распределители цемента на шасси автомобильного типа, объем бункера 10 м3 | маш.-ч | 2702.9172
1061 | 91.08.07-015 | Распределители щебня и гравия навесные на базе самосвала, ширина распределения 3000 мм | маш.-ч | 2669.5432
1062 | 91.08.07-030 | Укладчики (отсыпщики) обочин на базе фронтального погрузчика, ширина укладки до 3000 мм | маш.-ч | 2829.3469
1063 | 91.08.09-001 | Виброплиты с двигателем внутреннего сгорания | маш.-ч | 520.2796
1064 | 91.08.09-011 | Плиты вибрационные с двигателем внутреннего сгорания, мощность 11 кВт (15 л.с.) | маш.-ч | 1037.374
1065 | 91.08.10-052 | Фрезы навесные дорожные на тракторе, мощность 121 кВт (165 л.с.) | маш.-ч | 1761.5864
1066 | 91.08.10-054 | Фрезы дорожные холодные самоходные колесные, максимальная ширина фрезерования 1000 мм | маш.-ч | 4751.3388
1067 | 91.08.11-031 | Перегружатели асфальтовой смеси, емкость бункера до 25 т | маш.-ч | 9547.8201
1068 | 91.08.11-101 | Кохеры на шасси автомобиля, емкость котла до 4,4 м3 | маш.-ч | 3049.4904
1069 | 91.09.01-011 | Автомотрисы для работы на контактной сети с крановой установкой, оснащенной съемными люльками | маш.-ч | 3932.7247
1070 | 91.09.05-022 | Тепловозы широкой колеи маневровые, мощность 552 кВт (750 л.с.) | маш.-ч | 8660.3396
1071 | 91.09.05-031 | Электровозы шахтные контактные | маш.-ч | 2356.9545
1072 | 91.09.05-517 | Тепловозы двухсекционные широкой колеи магистральные, мощность 5300 кВт (7200 л.с.) | маш.-ч | 137366.4864
1073 | 91.09.07-501 | Вагоны хоппер-дозаторы, вместимость кузова до 41 м3, грузоподъемность до 71 т | маш.-ч | 1599.235
1074 | 91.09.08-001 | Составы для перевозки блоков стрелочных переводов | маш.-ч | 2781.111
1075 | 91.09.10-031 | Рихтовщики гидравлические | маш.-ч | 391.6845
1076 | 91.09.12-041 | Ключи путевые универсальные при работе от передвижной электростанции | маш.-ч | 397.8833
1077 | 91.09.12-102 | Станки рельсосверлильные, мощность 1,15 кВт | маш.-ч | 405.3118
1078 | 91.09.12-522 | Комплексы передвижные механизированные сборные секционные для перемещения оборудования при устройстве буроинъекционных свай с использованием разрядно-импульсной технологии, двухплатформенные, с двумя лебедками тяговым усилием 3,2 т, грузоподъемность 50 т | маш.-ч | 6341.3311
1079 | 91.10.01-001 | Агрегаты наполнительно-опрессовочные до 70 м3/ч | маш.-ч | 2072.399
1080 | 91.10.01-002 | Агрегаты наполнительно-опрессовочные до 300 м3/ч | маш.-ч | 4098.9653
1081 | 91.10.01-003 | Агрегаты наполнительно-опрессовочные, подача до 500 м3/ч | маш.-ч | 4524.2033
1082 | 91.10.04-001 | Машины прочистные секционного типа для труб диаметром до 250 мм | маш.-ч | 574.8435
1083 | 91.10.04-017 | Машины для очистки и изоляции полимерными лентами труб диаметром 600-800 мм | маш.-ч | 582.7137
1084 | 91.10.04-024 | Машины изоляционные для труб диаметром 600-800 мм | маш.-ч | 620.956
1085 | 91.10.04-031 | Аппараты для очистки трубопроводов с двигателем внутреннего сгорания, производительность 22 л/мин | маш.-ч | 713.5934
1086 | 91.10.05-004 | Трубоукладчики, номинальная грузоподъемность 6,3 т | маш.-ч | 2250.792
1087 | 91.10.05-007 | Трубоукладчики, номинальная грузоподъемность 12,5 т | маш.-ч | 2843.9274
1088 | 91.10.07-004 | Установки гидравлические управляемого прокола для прокладки трубопроводов различного назначения с двигателем внутреннего сгорания, длина прокола до 25 м | маш.-ч | 1639.6663
1089 | 91.10.08-003 | Установки для сушки труб диаметром 800 мм | маш.-ч | 3129.1707
1090 | 91.11.01-002 | Кабелеукладчики колесные прицепные для прокладки всех типов кабелей междугородной связи на глубину от 0,9 до 1,2 м | маш.-ч | 2726.0985
1091 | 91.11.02-021 | Комплексы для монтажа проводов методом "под тяжением", усилие натяжения (торможения) 15 т | маш.-ч | 2456.7141
1092 | 91.11.02-041 | Машины для горизонтального прокола грунта автомобилем бортовым грузоподъемностью до 3 т, тяговое усилие 30 т | маш.-ч | 744.1483
1093 | 91.12.02-001 | Корчеватели-собиратели с трактором, мощность 59 кВт (80 л.с.) | маш.-ч | 2291.2418
1094 | 91.12.04-011 | Мотокусторезы, мощность 3 кВт (4 л.с.) | маш.-ч | 653.8138
1095 | 91.12.08-514 | Мульчеры самоходные на гусеничном ходу, мощность 184 кВт (250 л.с.) | маш.-ч | 9025.9214
1096 | 91.13.01-021 | Машины для разделки трещин в асфальтобетонном и цементобетонном покрытиях, ширина фрезерования 12-50 мм, глубина фрезерования до 50 мм, мощность 19 кВт (25 л.с.) | маш.-ч | 893.2893
1097 | 91.13.01-022 | Машины разметочные самоходные для нанесения термопластика, ширина наносимой линии 50-400 мм, вместимость бака термопластика 135 кг, производительность 2,3 л/мин | маш.-ч | 774.2169
1098 | 91.13.01-032 | Машины дорожной службы (машина дорожного мастера), мощность двигателя 80 кВт (109 л.с.) | маш.-ч | 1491.0945
1099 | 91.13.01-036 | Машины разметочные самоходные для нанесения краски, ширина наносимой линии 50-300 мм | маш.-ч | 1831.5594
1100 | 91.13.01-038 | Машины поливомоечные, вместимость цистерны 6 м3 | маш.-ч | 3115.8157
1101 | 91.13.03-031 | Автофургоны-мастерские тип КУНГ | маш.-ч | 2418.9168
1102 | 91.13.03-041 | Автоцистерны | маш.-ч | 1978.2894
1103 | 91.13.03-092 | Машины промывочные на базе автомобиля, производительность 50 л/мин | маш.-ч | 813.9536
1104 | 91.13.03-111 | Спецавтомобили-вездеходы, грузоподъемность до 8 т | маш.-ч | 2414.8242
1105 | 91.13.03-112 | Спецавтомобили-вездеходы, грузоподъемность до 1,5 т | маш.-ч | 1030.567
1106 | 91.14.01-003 | Автобетоносмесители, объем барабана 6 м3 | маш.-ч | 4011.919
1107 | 91.14.02-001 | Автомобили бортовые, грузоподъемность до 5 т | маш.-ч | 2132.8874
1108 | 91.14.02-002 | Автомобили бортовые, грузоподъемность до 8 т | маш.-ч | 2983.2105
1109 | 91.14.02-004 | Автомобили бортовые, грузоподъемность до 15т | маш.-ч | 3656.2951
1110 | 91.14.02-006 | Автомобили бортовые, грузоподъемность до 20 т | маш.-ч | 3647.8491
1111 | 91.14.03-002 | Автомобили-самосвалы, грузоподъемность до 10 т | маш.-ч | 3176.5976
1112 | 91.14.03-003 | Автомобили-самосвалы, грузоподъемность до 15 т | маш.-ч | 3444.3325
1113 | 91.14.04-002 | Тягачи седельные, нагрузка на седельно-сцепное устройство до 15 т | маш.-ч | 3767.0404
1114 | 91.14.04-003 | Тягачи седельные, нагрузка на седельно-сцепное устройство до 30 т | маш.-ч | 3535.7486
1115 | 91.14.05-012 | Полуприцепы общего назначения, грузоподъемность 15 т | маш.-ч | 840.5655
1116 | 91.14.05-017 | Полуприцепы-панелевозы, грузоподъемность 25 т | маш.-ч | 700.6907
1117 | 91.14.06-015 | Трубоплетевозы на автомобильном ходу, грузоподъемность до 20 т | маш.-ч | 3159.5906
1118 | 91.14.07-001 | Автобитумовозы, объем цистерны 16 м3 | маш.-ч | 3236.9868
1119 | 91.14.07-011 | Автоцементовозы 13 т | маш.-ч | 2796.7002
1120 | 91.15.02-015 | Тракторы на гусеничном ходу, мощность 244 кВт (330 л.с.) | маш.-ч | 4930.2137
1121 | 91.15.02-024 | Тракторы на гусеничном ходу, мощность 79 кВт (108 л.с.) | маш.-ч | 1568.7006
1122 | 91.15.02-027 | Тракторы на гусеничном ходу, мощность 132 кВт (180 л.с.) | маш.-ч | 2192.4
1123 | 91.15.02-029 | Тракторы на гусеничном ходу с лебедкой 132 кВт (180 л.с.) | маш.-ч | 2250.6248
1124 | 91.15.03-011 | Тракторы на пневмоколесном ходу, мощность 18 кВт (25 л. с.) | маш.-ч | 595.4
1125 | 91.15.03-014 | Тракторы на пневмоколесном ходу, мощность 59 кВт (80 л.с.) | маш.-ч | 1166.5983
1126 | 91.15.03-015 | Тракторы на пневмоколесном ходу, мощность 158 кВт (215 л.с.) | маш.-ч | 2168.7843
1127 | 91.16.01-002 | Электростанции передвижные, мощность 4 кВт | маш.-ч | 555.9329
1128 | 91.16.01-003 | Электростанции передвижные, мощность 30 кВт | маш.-ч | 1126.892
1129 | 91.17.01-001 | Выпрямители сварочные, сварочный ток до 350 А, количество постов 8 | маш.-ч | 517.9298
1130 | 91.17.02-004 | Аппараты рентгеновские переносные постоянного потенциала, диапазон регулирования напряжения на рентгеновской трубке 70-180 кВ, сила анодного тока 1-5 мА, просвечиваемая толщина до 30 мм по стали | маш.-ч | 535.1775
1131 | 91.17.02-031 | Дефектоскопы переносные магнитные, регулировка импульсного тока до 3000 А | маш.-ч | 425.696
1132 | 91.17.02-051 | Лаборатории для контроля сварных соединений высокопроходимые, передвижные | маш.-ч | 2930.3905
1133 | 91.17.02-081 | Стилоскопы универсальные | маш.-ч | 534.9261
1134 | 91.17.03-011 | Нагреватели индукционные дизельные, мощность генератора 130 кВт, мощность двигателя 140 кВт (190 л.с.) | маш.-ч | 1845.0423
1135 | 91.17.04-011 | Аппараты сварочные автоматические, сварочный ток до 1250 А | маш.-ч | 647.3316
1136 | 91.17.04-033 | Агрегаты сварочные для ручной дуговой сварки на тракторе, сварочный ток до 250 А, количество постов 2 мощность 79 кВт (108 л.с.) | маш.-ч | 1543.6036
1137 | 91.17.04-034 | Агрегаты сварочные с двигателем внутреннего сгорания для ручной дуговой сварки, сварочный ток до 400 А, количество постов 1 | маш.-ч | 672.2387
1138 | 91.17.04-039 | Аппараты для муфтовой сварки пластмассовых труб диаметром до 200 мм | маш.-ч | 551.753
1139 | 91.17.04-040 | Аппараты для муфтовой сварки пластмассовых труб диаметром свыше 200 до 630 мм | маш.-ч | 553.9021
1140 | 91.17.04-052 | Источник сварочного тока импульсный для полуавтоматической сварки, сварочный ток до 350 А | маш.-ч | 623.8029
1141 | 91.17.04-053 | Аппараты с автоматическим управлением процессом сварки "встык" пластмассовых труб диаметром до 160 мм | маш.-ч | 550.4116
1142 | 91.17.04-192 | Аппараты с автоматическим управлением процессом сварки "встык" пластмассовых труб диаметром свыше 630 до 1200 мм | маш.-ч | 849.3361
1143 | 91.17.04-232 | Инверторы сварочные для аргонодуговой сварки трехфазные, максимальный сварочный ток 500 А | маш.-ч | 589.9545
1144 | 91.17.04-233 | Аппараты сварочные для ручной дуговой сварки, сварочный ток до 350 А | маш.-ч | 590.5166
1145 | 91.18.01-005 | Компрессоры с двигателем внутреннего сгорания на шасси автомобильного типа, давление до 9,8 МПа (100 атм), производительность до 9 м3/мин | маш.-ч | 2668.8595
1146 | 91.18.01-007 | Компрессоры винтовые передвижные с двигателем внутреннего сгорания, давление до 0,7 МПа (7 атм), производительность до 5,4 м3/мин | маш.-ч | 1051.8209
1147 | 91.18.01-011 | Компрессоры поршневые передвижные с электродвигателем, давление до 0,6 МПа (6 атм), производительность до 0,83 м3/мин | маш.-ч | 440.7802
1148 | 91.18.01-012 | Компрессоры поршневые передвижные с электродвигателем, давление до 0,6 МПа (6 атм), производительность до 3,5 м3/мин | маш.-ч | 466.4378
1149 | 91.18.01-508 | Компрессоры винтовые передвижные с электродвигателем, давление до 1 МПа (10 атм), производительность до 5 м3/мин | маш.-ч | 469.7525
1150 | 91.18.02-003 | Станции компрессорные, давление 800 кПа (8 ат), производительность 60 м3/мин | маш.-ч | 1061.9457
1151 | 91.19.01-001 | Машины илососные, объем цистерны для ила до 7 м3 | маш.-ч | 2036.4809
1152 | 91.19.06-013 | Насосы ручные поршневые для гидравлических испытаний машин, механизмов, трубопроводов, сосудов, котлов, подача 1,6 л/мин, напор 6,0 Мпа | маш.-ч | 464.5099
1153 | 91.19.08-004 | Насосы, производительность 53м3/ч, напор 10 м, мощность 4 кВт | маш.-ч | 464.2701
1154 | 91.19.10-022 | Станции насосные дизельные прицепные средненапорные, подача до 320 м3/ч, напор до 50 м | маш.-ч | 1644.1688
1155 | 91.19.12-042 | Насосы центробежные многоступенчатые с электроприводом, подача 60 м3/ч, напор 165 м | маш.-ч | 424.0088
1156 | 91.19.12-061 | Установки для открытого водоотлива на базе трактора, производительность 700 м3/час | маш.-ч | 1451.9587
1157 | 91.19.12-525 | Станции гидравлические, максимальное давление 150 бар, мощность 10 кВт | маш.-ч | 547.1504
1158 | 91.20.01-001 | Агрегаты сварочные электрические передвижные для подводной сварки и резки металлов в комплекте с дизельным генератором | маш.-ч | 811.8581
1159 | 91.20.03-002 | Буксиры, мощность 221 кВт (300 л.с.) | маш.-ч | 5355.0734
1160 | 91.20.09-001 | Краны плавучие несамоходные, 5 т | маш.-ч | 6309.7276
1161 | 91.20.11-012 | Понтоны разгружающие, грузоподъемность 10 т | маш.-ч | 452.836
1162 | 91.21.01-011 | Агрегаты для подачи грунтовки | маш.-ч | 411.8012
1163 | 91.21.01-012 | Агрегаты окрасочные высокого давления для окраски поверхностей конструкций, мощность 1 кВт | маш.-ч | 422.1163
1164 | 91.21.01-013 | Агрегаты окрасочные высокого давления для окраски поверхностей конструкций, мощность 2 кВт | маш.-ч | 425.1492
1165 | 91.21.01-016 | Агрегаты шпатлево-окрасочные при работе от передвижных компрессорных установок | маш.-ч | 431.9048
1166 | 91.21.02-001 | Аппараты высокого давления электрические для гидроочистки поверхностей, производительность 1000 л/ч, давление 50 Мпа | маш.-ч | 415.3774
1167 | 91.21.02-502 | Аппараты моечные высокого давления бензиновые, производительность до 470 л/ч, давление 16 Мпа | маш.-ч | 440.7878
1168 | 91.21.03-502 | Аппараты пескоструйные при работе от передвижных компрессорных установок, объем до 19 л, расход воздуха 270-700 л/мин | маш.-ч | 494.8374
1169 | 91.21.09-011 | Молотки клепальные пневматические | маш.-ч | 460.1964
1170 | 91.21.10-001 | Молотки отбойные пневматические при работе от стационарных компрессорных станций | маш.-ч | 420.8954
1171 | 91.21.10-002 | Молотки отбойные пневматические при работе от передвижных компрессоров | маш.-ч | 420.8954
1172 | 91.21.11-001 | Мотобуры ручные, диаметр сверла 200 мм, глубина сверления до 1 м, мощность двигателя 1,6 кВт | маш.-ч | 480.7632
1173 | 91.21.12-002 | Ножницы листовые кривошипные гильотинные | маш.-ч | 491.807
1174 | 91.21.15-001 | Бензорезы, мощность двигателя 3 кВт (4 л.с.) | маш.-ч | 424.5671
1175 | 91.21.18-021 | Пушки тепловые, тепловая мощность 26-44 кВт | маш.-ч | 525.9679
1176 | 91.21.18-081 | Электротрансформаторы понижающие для электропрогрева бетона, напряжение 380/36 В, мощность до 30 кВт | маш.-ч | 541.6538
1177 | 91.21.19-014 | Станки трубогибочные в комплекте с дорном для холодной гибки труб с наружным диаметром 219-530 мм | маш.-ч | 6200.0371
1178 | 91.21.19-021 | Станки для гибки арматуры | маш.-ч | 612.6653
1179 | 91.21.19-023 | Станки для гибки и резки арматуры, мощность 5,5 кВт | маш.-ч | 666.8607
1180 | 91.21.19-034 | Станки точильные двусторонние | маш.-ч | 601.295
1181 | 91.21.19-035 | Станки для нарезки резьбы на трубах | маш.-ч | 613.0176
1182 | 91.21.19-036 | Станки труборезные, максимальный диаметр трубы 426 мм | маш.-ч | 626.006
1183 | 91.21.19-039 | Ножницы электрогидравлические для резки арматуры, мощность 1,2 кВт | маш.-ч | 543.3517
1184 | 91.21.19-550 | Станки для сверления глухих отверстий под анкеры, мощность 1,4 кВт | маш.-ч | 557.4226
1185 | 91.21.20-001 | Установки алмазного бурения скважин в железобетоне электрические, диаметр бурения до 400 мм | маш.-ч | 550.3169
1186 | 91.21.20-013 | Установки алмазного бурения скважин в железобетоне электрические, диаметр бурения до 250 мм | маш.-ч | 531.3325
1187 | 91.21.22-021 | Агрегаты для нанесения составов методом торкретирования, 3,2 м3/ч | маш.-ч | 598.9055
1188 | 91.21.22-121 | Грохоты инерционные среднего типа | маш.-ч | 646.1029
1189 | 91.21.22-131 | Дробилки молотковые | маш.-ч | 600.4051
1190 | 91.21.22-195 | Машины пневматические при работе от передвижных компрессорных установок для забивания в грунт под любым углом наклона к горизонту и извлечения стержней диаметром от 12 до 25 мм, длиной от 2 до 15 м | маш.-ч | 535.2645
1191 | 91.21.22-231 | Мотопомпы бензиновые производительностью 54 м3/час, высота подъема 26 м, глубина всасывания 8 м | маш.-ч | 501.0553
1192 | 91.21.22-251 | Пеногенераторы низкого давления, производительность до 10 кг/мин | маш.-ч | 484.4516
1193 | 91.21.22-261 | Передавливатели гидравлические для труб диаметром 110-225 мм | маш.-ч | 479.6292
1194 | 91.21.22-434 | Установки дегазационные для кабельного масла | маш.-ч | 802.9808
1195 | 91.21.22-442 | Установки для напыления и заливки ППУ, ПМ, с компрессором и системой проточного подогрева компонентов, производительность до 15 кг/мин | маш.-ч | 491.4577
1196 | 91.21.22-540 | Краскопульты электрические, производительность до 0,5 л/мин | маш.-ч | 464.953
1197 | 91.21.22-589 | Насосы инъекционные поршневые давлением до 40 МПа, производительность 1 л/мин | маш.-ч | 466.6242
1198 | 96.01.01-002 | Экскаваторы на гусеничном ходу импортного производства, емкость ковша 0,5 м3 | маш.-ч | 2165.9403
1199 | 96.01.06-001 | Люльки | маш.-ч | 410.2062
1200 | 96.01.08-001 | Укладчики асфальтобетона больших типоразмеров, ширина укладки более 6,5 м, производительность до 700 т/ч | маш.-ч | 6257.9705
1201 | 96.01.10-001 | Трубоукладчики для труб диаметром до 700 мм, грузоподъемность 12,5 т | маш.-ч | 2858.2895
1202 | 96.01.15-002 | Тракторы на гусеничном ходу, мощность 59 кВт (80 л.с.) | маш.-ч | 1348.6196
1203 | 96.01.17-001 | Агрегаты для сварки полиэтиленовых труб | маш.-ч | 638.991
1204 | 96.01.17-002 | Агрегаты сварочные передвижные с дизельным двигателем, номинальный сварочный ток 250-400 А | маш.-ч | 1272.7228
Note on A5: ВедРесурсов::<Номер ресурса п.п.>
Note on C5: ВедРесурсов::<Наименование ресурса >
Note on D5: ВедРесурсов::<Единица измерения ресурса>
Note on E5: ВедРесурсов::<Масса брутто общая>